## Apresentação
VERSÃO 1.0 - 17/08/2026
DADOS GERAIS
1. Identificação do Projeto
| Concessionária: |  | Equatorial Energia Piauí. - CNPJ: 06.840.748/0001-89 | [6 empty] | Tipo do projeto: | 1
| Nome do Projeto: |  | NOME DO PROJETO
| Cidade do Projeto: |  | 1 | SELECIONE A CIDADE | 0 |  |  |  |  | Taxa de Desconto i: |  | 8%
| Ano de Tarifa: |  | 13 | [6 empty] | Fator de Carga: |  | 0.7
2. Identificação do Consumidor
| Nome: |  | NOME DO CONSUMIDOR
| Endereço: |  | ENDEREÇO DO CONSUMIDOR
| CNPJ: |  | 0 | [6 empty] | Unidade Consumidora (UC) :
| Responsável: |  | COORDENADOR DO PROJETO
| Telefone: |  | 0 |  |  | E-mail: |  | responsavel@consumidor.com.br | [6 empty] | CONSUMIDOR COM FINS LUCRATIVOS
| Modalidade: |  | 1
| Tipo de empresa: |  | 1
| Modalidade Tarifária: |  | 5
| Subgrupo Tarifário: |  | 11 | [9 empty] | 203.85
ILUMINAÇÃO
| Valores de CEE e CED: |  |  |  | CEE = | 960.5606 | R$/MWh |  | CED = | 2363.0625 | R$/kW.ano |  |  | Ö
Valores definidos pela Resolução ANEEL Nº 3.555 de 25 de novembro de 2025, para FC = 70%
| Informações | [13 empty] | CONDICIONAMENTO AMBIENTAL
1) Deverão ser preenchidas apenas as células com fundo branco
2) O horário de ponta da Concesionária é das 17:30 às 20:30.
| 3) Serão considerados 22 dias úteis por mês e 4 semanas por mês. | [13 empty] | MOTORES
4) Para 12 meses/ano de funcionamento serão consideradas 52 semanas/ano
| R E S U M O: | [8 empty] | þ | o
| O presente projeto preve ações no(s) seguinte(s) uso(s) final(is): | [13 empty] | SISTEMAS DE REFRIGERAÇÃO
| o | Iluminação |  |  | o | Motores |  |  | o | Aquecimento Solar de Água |  | o | Outros
| o | Cond. Ambiental |  |  | o | Sistema de Refrigeração |  |  | o | Equip. Hospitalares |  | o | Fonte Incentivada |  | AQUECIMENTO SOLAR DE ÁGUA
| Custo Total do Projeto |  |  |  | 5128.2051 |  |  | Valor Total Solicitado ao PEE |  |  |  | 5128.2051
EQUIPAMENTOS HOSPITALARES
| Contrapartida Consumidor |  |  |  | 0 |  |  | Contrapartida Terceiros |  |  |  | 0
| Energia Economizada (MWh/ano) |  |  |  | 0 |  |  | Vida Útil Média (anos) |  |  |  | 0
| Redução de Demanda na Ponta (kW) |  |  |  | 0 |  |  | Economia mensal aproximada |  |  |  | 0 |  |  | OUTROS SISTEMAS
| RCBPEE |  |  | SISTEMA ELÉTRICO |  | CONSUMIDOR |  | RCBtotal |  |  | SISTEMA ELÉTRICO |  | CONSUMIDOR
|  |  |  | 0 |  | 0 |  |  |  |  | 0 |  | 0 |  | FONTES INCENTIVADAS
| R$/MWh |  |  | RECURSO PEE |  | COM CONTRAPARTIDA |  | R$/kW |  |  | RECURSO PEE |  | COM CONTRAPARTIDA
|  |  |  | 0 |  | 0 |  |  |  |  | 0 |  | 0
PLANILHA DE CALCULO DESENVOLVIDA PELA CELESC E CEDIDA AO NEPEN PARA USO EXCLUSIVO EM PROCESSOS DE CHAMADA PUBLICA
Contrato de Desempenho (SIMULAÇÃO):
| Nº de parcelas p/ recuperação do investimento |  |  |  |  | 0 |  | Valor da parcela inicial p/ recuperação do investimento |  |  |  |  | 0
| RCB LIMITE | 0.9
Note on C12: CELESC: Inserir apenas números
Note on C14: CELESC: Inserir apenas números para corresponder a um dos seguintes formatos: (xx) xxxx-xxxx (xx) xxxxx-xxxx
CUSTO CONTÁBIL
RCB
DADOS M&V
DADOS DESCARTE
INDICADORES FINANCEIROS (BALANÇO PATRIMONIAL)
PLANILHAS DE CUSTOS
PLANILHA DE BENEFÍCIOS
PLANILHAS DE CUSTOS
PLANILHA DE BENEFÍCIOS
PLANILHAS DE CUSTOS
PLANILHA DE BENEFÍCIOS
PLANILHAS DE CUSTOS
PLANILHA DE BENEFÍCIOS
PLANILHAS DE CUSTOS
PLANILHA DE BENEFÍCIOS
PLANILHAS DE CUSTOS
PLANILHA DE BENEFÍCIOS
PLANILHAS DE CUSTOS
PLANILHA DE BENEFÍCIOS
TRANSPORTE
CRONOGRAMA FÍSICO
CRONOGRAMA FINANCEIRO
DADOS MARKETING
DADOS TREINAMENTO
ELABORAÇÃO DO PROJETO
PLANILHAS DE CUSTOS
PLANILHA DE BENEFÍCIOS
CONTRATO DE DESEMPENHO

## Apoio (hidden)
| Tipo de Projeto | Tipo de Atividade | Patrimônio Líquido (R$) | Ativo Circulante - AC (R$) | Realizável a Longo Prazo - RLP (R$) | Passivo Circulante - PC (R$) | Passivo Não Circulante - PNC (R$) | Ativo Total - AT (R$) | Investimento Total (R$) | Investimento PEE (R$) | Benefício Anualizado PEE (R$) | Custo Anualizado PEE (R$) | Investimento PEE em Equipamentos (R$) | Investimento em treinamento (R$) | Investimento em marketing (R$) | Investimento em gestão energética (R$) | Energia economizada (MWh/ano) | Redução na ponta (kW)
| Selecione o Tipo de Projeto | Selecione o tipo de atividade | 0 | 0 | 0 | 0 | 0 | 0 | 5128.2051 | 5128.2051 | 0 | 0 | 0 | 0 | 0 | 0 | 0 | 0
| Tipo de empresa | [5 empty] | Tabela de Fator de Carga para k=0,15 | [11 empty] | Código 1 | Código 2 | C1 | C2 | Cp | Cfp |  |  |  | Anos | Dist. BELEM (km) |  |  | Código 1 | Código 2 | Código 3 | CEP | CEFP | CDP | CDFP | MWhP | MWhFP
| Selecione o Tipo de empresa | [5 empty] | Fator de Carga | LP | LE | LE1 | LE2 | LE3 | LE4 | LEp | LEfp |  |  |  | 13 | 11 | 1616.75 | 488.57 | 2079.89 | 773.16 |  |  |  |  | 1 | SELECIONE A CIDADE | 0 | 13 | 5 | 11 | 0 | 0 | 0 | 0 | 0 | 0
| Micro ou Pequena Empresa | [13 empty] | LEfp | [13 empty] | 2 | DIVERSAS CIDADES | 0
| Outras Empresas | [5 empty] | 0.1 | 0.1444 | 0.20586 | 0.23139 | 0.16197 | -0.1099 | -0.0776 | 0.20247 | -0.096442 |  | Cálculo de Custo Evitado | [11 empty] | 3 | Acauã | 0
[7 empty] | 0.15 | 0.1681 | 0.36464 | 0.24102 | 0.16871 | -0.02643 | -0.01867 | 0.21089 | -0.023197 |  | Código 1 | Código 2 |  |  | Demanda (TUSD) |  | Energia (TE) |  | Vigência |  | Resolução | SELECIONE O ANO | 4 | Agricolândia | 0 | Ano | Código 1 | Código 2 | Código 3 | Modalidade | Subgrupo | Demanda |  | Energia
[7 empty] | 0.2 | 0.1936 | 0.56064 | 0.25119 | 0.17583 | 0.07832 | 0.0553 | 0.21979 | 0.068728 |  | Código 1 | Código 2 | Ano | Subgrupo | C1 | C2 | Cp | Cfp | De | Até |  |  | 5 | Água Branca | 0 | [6 empty] | Bandeira Verde |  | tusd | te | tusd | te
| Tabela de Tipo de Projeto | [5 empty] | 0.25 | 0.2209 | 0.79388 | 0.2619 | 0.18333 | 0.20435 | 0.1443 | 0.22916 | 0.17933 |  | 2 | 2 | 2015 | A1 - ≥ 230 kV | 0 | 0 | 0 | 0 | 2015-05-05 | 2016-05-05 | Resolução ANEEL Nº 2.117 de 02 de Agosto de 2016 | 2016 | 6 | Alagoinha do Piauí | 0 | Ano | Código 1 | Código 2 | Código 3 | Modalidade | Subgrupo | CDP | CDFP | MWhP | CEP | MWhFP | CEFP | CEP | CEFP
1 | Selecione o Tipo de Projeto | [5 empty] | 0.3 | 0.25 | 1.0643 | 0.27315 | 0.19121 | 0.35166 | 0.24832 | 0.23901 | 0.3086 |  | 2 | 3 |  | A2 - 88 a 138 kV | 0 | 0 | 0 | 0 |  |  | Resolução ANEEL Nº 2.117 de 02 de Agosto de 2016 | 2017 | 7 | Alegrete do Piauí | 0 | 2015 | 2 | 2 | 5 | Convencional | A3a - 30 a 44 kV | 0 | 0 | 0 | 0 | 0 | 0 | 0 | 0
2 | Industrial | [5 empty] | 0.35 | 0.2809 | 1.372 | 0.28494 | 0.19946 | 0.52026 | 0.36738 | 0.24932 | 0.45656 |  | 2 | 4 |  | A3 - 69 kV | 0 | 0 | 0 | 0 |  |  | Resolução ANEEL Nº 2.117 de 02 de Agosto de 2016 | 2018 | 8 | Alto Longá | 0 |  | 2 | 2 | 6 |  | A4 - 2,3 kV a 25 kV | 0 | 0 | 0 | 0 | 0 | 0 | 0 | 0
3 | Comércio e Serviços | [5 empty] | 0.4 | 0.3136 | 1.717 | 0.29727 | 0.20809 | 0.71014 | 0.50146 | 0.26011 | 0.62319 |  | 2 | 5 |  | A3a - 30 a 44 kV | 0 | 0 | 0 | 0 |  |  | Resolução ANEEL Nº 2.117 de 02 de Agosto de 2016 | 2019 | 9 | Altos | 0 |  | 2 | 2 | 7 |  | B1 - Residencial | 0 | 0 |  |  |  |  | 0 | 0
4 | Poder Público | [5 empty] | 0.45 | 0.3481 | 2.0991 | 0.31014 | 0.2171 | 0.9213 | 0.65057 | 0.27137 | 0.8085 |  | 2 | 6 |  | A4 - 2,3 kV a 25 kV | 0 | 0 | 0 | 0 |  |  | Resolução ANEEL Nº 2.117 de 02 de Agosto de 2016 | 2020 | 10 | Alvorada do Gurgueia | 0 |  | 2 | 2 | 8 |  | B2 - Rural | 0 | 0 |  |  |  |  | 0 | 0
5 | Serviços Públicos | [5 empty] | 0.5 | 0.3844 | 2.5185 | 0.32355 | 0.22649 | 1.1538 | 0.81472 | 0.28311 | 1.0125 |  | 2 | 7 |  | B1 - Residencial | 0 | 0 | 0 | 0 |  |  | Resolução ANEEL Nº 2.117 de 02 de Agosto de 2016 | 2021 | 11 | Amarante | 0 |  | 2 | 2 | 9 |  | B2 - Cooperativa | 0 | 0 |  |  |  |  | 0 | 0
6 | Rural | [5 empty] | 0.55 | 0.4225 | 2.9751 | 0.3375 | 0.23625 | 1.4075 | 0.99389 | 0.29531 | 1.2352 |  | 2 | 8 |  | B2 - Rural | 0 | 0 | 0 | 0 |  |  | Resolução ANEEL Nº 2.117 de 02 de Agosto de 2016 | 2022 | 12 | Angical do Piauí | 0 |  | 2 | 2 | 10 |  | B2 - Irrigação | 0 | 0 |  |  |  |  | 0 | 0
7 | Residencial | [5 empty] | 0.6 | 0.4624 | 3.469 | 0.35199 | 0.24639 | 1.6825 | 1.1881 | 0.30799 | 1.4765 |  | 2 | 9 |  | B2 - Cooperativa | 0 | 0 | 0 | 0 |  |  | Resolução ANEEL Nº 2.117 de 02 de Agosto de 2016 | 2023 | 13 | Antônio Almeida | 0 |  | 2 | 2 | 11 |  | B3 - Demais Classes | 0 | 0 |  |  |  |  | 0 | 0
8 | Residencial Tarifa Social | [5 empty] | 0.65 | 0.5041 | 4 | 0.3695 | 0.25865 | 1.9763 | 1.3956 | 0.32331 | 1.7343 |  | 2 | 10 |  | B2 - Irrigação | 0 | 0 | 0 | 0 |  |  | Resolução ANEEL Nº 2.117 de 02 de Agosto de 2016 | 2024 | 14 | Anísio de Abreu | 0 |  | 2 | 2 | 12 |  | B4 - IP | 0 | 0 |  |  |  |  | 0 | 0
9 | Iluminação Pública | [5 empty] | 0.7 | 0.5476 | 4.5683 | 0.38516 | 0.26961 | 2.2938 | 1.6198 | 0.33701 | 2.013 |  | 2 | 11 |  | B3 - Demais Classes | 0 | 0 | 0 | 0 |  |  | Resolução ANEEL Nº 2.117 de 02 de Agosto de 2016 | 2025 | 15 | Aroazes | 0 |  | 2 | 3 | 2 | Tarifa Azul | A1 - ≥ 230 kV | 0 | 0 | 0 | 0 | 0 | 0 | 0 | 0
[7 empty] | 0.75 | 0.5929 | 5.1739 | 0.40136 | 0.28095 | 2.6326 | 1.859 | 0.35119 | 2.3103 |  | 2 | 12 |  | B4 - IP | 0 | 0 | 0 | 0 |  |  | Resolução ANEEL Nº 2.117 de 02 de Agosto de 2016 | 2026 | 16 | Aroeiras do Itaim | 0 |  | 2 | 3 | 3 |  | A2 - 88 a 138 kV | [6 empty] | 0 | 0
| Tabela de Subgrupo Tarifário | [5 empty] | 0.8 | 0.64 | 5.8166 | 0.4181 | 0.29267 | 2.9926 | 2.1132 | 0.36584 | 2.6262 |  | 3 | 2 | 2016 | A1 - ≥ 230 kV | 0 | 0 | 0 | 0 |  |  | Resolução ANEEL Nº 2.117 de 02 de Agosto de 2016 | 2027 | 17 | Arraial | 0 |  | 2 | 3 | 4 |  | A3 - 69 kV | [6 empty] | 0 | 0
| Subgrupo |  | Código | Fator CED | Fator CEE |  | 0.85 | 0.6889 | 6.4966 | 0.43538 | 0.30476 | 3.374 | 2.3825 | 0.38095 | 2.9609 |  | 3 | 3 |  | A2 - 88 a 138 kV | 0 | 0 | 0 | 0 |  |  | Resolução ANEEL Nº 2.117 de 02 de Agosto de 2016 |  | 18 | Assunção do Piauí | 0 |  | 2 | 3 | 5 |  | A3a - 30 a 44 kV | [6 empty] | 0 | 0
| Selecione o Subgrupo |  | 1 |  |  |  | 0.9 | 0.7396 | 7.2139 | 0.4532 | 0.31724 | 3.7766 | 2.6668 | 0.39655 | 3.3142 |  | 3 | 4 |  | A3 - 69 kV | 0 | 0 | 0 | 0 |  |  | Resolução ANEEL Nº 2.117 de 02 de Agosto de 2016 |  | 19 | Avelino Lopes | 0 |  | 2 | 3 | 6 |  | A4 - 2,3 kV a 25 kV | [6 empty] | 0 | 0
| A1 - ≥ 230 kV |  | 2 | 1 | 1 | [11 empty] | 3 | 5 |  | A3a - 30 a 44 kV | 0 | 0 | 0 | 0 |  |  | Resolução ANEEL Nº 2.117 de 02 de Agosto de 2016 |  | 20 | Baixa Grande do Ribeiro | 0 |  | 2 | 4 | 5 | Tarifa Verde | A3a - 30 a 44 kV | [6 empty] | 0 | 0
| A2 - 88 a 138 kV |  | 3 | 1 | 1 |  | Fator de Carga | LP | LE | LE1 | LE2 | LE3 | LE4 | LEp | LEfp |  | 3 | 6 |  | A4 - 2,3 kV a 25 kV | 0 | 0 | 0 | 0 |  |  | Resolução ANEEL Nº 2.117 de 02 de Agosto de 2016 |  | 21 | Barra d'Alcântara | 0 |  | 2 | 4 | 6 |  | A4 - 2,3 kV a 25 kV | [6 empty] | 0 | 0
| A3 - 69 kV |  | 4 | 1 | 1 |  | 0.7 | 0.5476 | 4.5683 | 0.38516 | 0.26961 | 2.2938 | 1.6198 | 0.33701 | 2.013 |  | 3 | 7 |  | B1 - Residencial | 0 | 0 | 0 | 0 |  |  | Resolução ANEEL Nº 2.117 de 02 de Agosto de 2016 |  | 22 | Barras | 0 |  | 2 | 5 | 7 | Tarifa Branca | B1 - Residencial | [6 empty] | 0 | 0
| A3a - 30 a 44 kV |  | 5 | 1 | 1 | [11 empty] | 3 | 8 |  | B2 - Rural | [6 empty] | Resolução ANEEL Nº 2.117 de 02 de Agosto de 2016 |  | 23 | Barreiras do Piauí | 0 |  | 2 | 5 | 8 |  | B2 - Rural | [6 empty] | 0 | 0
| A4 - 2,3 kV a 25 kV |  | 6 | 1 | 1 | [11 empty] | 3 | 9 |  | B2 - Cooperativa | [6 empty] | Resolução ANEEL Nº 2.117 de 02 de Agosto de 2016 |  | 24 | Barro Duro | 0 |  | 2 | 5 | 9 |  | B2 - Cooperativa | [6 empty] | 0 | 0
| B1 - Residencial |  | 7 | 1.2 | 1.08 |  | As linhas destacadas referem-se a valores de fator de carga atípicos, devendo, | [9 empty] | 3 | 10 |  | B2 - Irrigação | [6 empty] | Resolução ANEEL Nº 2.117 de 02 de Agosto de 2016 |  | 25 | Batalha | 0 |  | 2 | 5 | 10 |  | B2 - Irrigação | [6 empty] | 0 | 0
| B2 - Rural |  | 8 | 1.2 | 1.08 |  | portanto, quando utilizados pela concessionária/permissionária, | [9 empty] | 3 | 11 |  | B3 - Demais Classes | 0 | 0 | 0 | 0 |  |  | Resolução ANEEL Nº 2.117 de 02 de Agosto de 2016 |  | 26 | Bela Vista do Piauí | 0 |  | 2 | 5 | 11 |  | B3 - Demais Classes | [6 empty] | 0 | 0
| B2 - Cooperativa |  | 9 | 1.2 | 1.08 |  | serem apresentadas as devidas justificativas | [9 empty] | 3 | 12 |  | B4 - IP | [6 empty] | Resolução ANEEL Nº 2.117 de 02 de Agosto de 2016 |  | 27 | Belém do Piauí | 0 |  | 2 | 5 | 12 |  | B4 - IP
| B2 - Irrigação |  | 10 | 1.2 | 1.08 |  |  |  |  | BR B1 | AZ A4 | BR B3 |  |  |  |  | 4 | 2 | 2017 | A1 - ≥ 230 kV | 0 | 0 | 0 | 0 | 2015-03-02 | 2015-08-06 | Resolução ANEEL Nº 2.284 de 31 de julho de 2017 |  | 28 | Beneditinos | 0 | 2016 | 3 | 2 | 5 | Convencional | A3a - 30 a 44 kV | [6 empty] | 0 | 0
| B3 - Demais Classes |  | 11 | 1.2 | 1.08 |  | CEE | 960.5606 | [8 empty] | 4 | 3 |  | A2 - 88 a 138 kV | 0 | 0 | 0 | 0 |  |  | Resolução ANEEL Nº 2.284 de 31 de julho de 2017 |  | 29 | Bertolínia | 0 |  | 3 | 2 | 6 |  | A4 - 2,3 kV a 25 kV | [6 empty] | 0 | 0
| B4 - IP |  | 12 | 1.2 | 1.08 |  | CED | 2363.0625 | [8 empty] | 4 | 4 |  | A3 - 69 kV | 0 | 0 | 0 | 0 |  |  | Resolução ANEEL Nº 2.284 de 31 de julho de 2017 |  | 30 | Betânia do Piauí | 0 |  | 3 | 2 | 7 |  | B1 - Residencial | [6 empty] | 0 | 0
[17 empty] | 4 | 5 |  | A3a - 30 a 44 kV | 0 | 0 | 0 | 0 |  |  | Resolução ANEEL Nº 2.284 de 31 de julho de 2017 |  | 31 | Boa Hora | 0 |  | 3 | 2 | 8 |  | B2 - Rural | [6 empty] | 0 | 0
| Tabela de Tarifas | [5 empty] | Retorno do Investimento |  | 0% | [7 empty] | 4 | 6 |  | A4 - 2,3 kV a 25 kV | 0 | 0 | 0 | 0 |  |  | Resolução ANEEL Nº 2.284 de 31 de julho de 2017 |  | 32 | Bocaina | 0 |  | 3 | 2 | 9 |  | B2 - Cooperativa | [6 empty] | 0 | 0
| Selecione a Tarifa | [15 empty] | 4 | 7 |  | B1 - Residencial | 0 | 0 | 0 | 0 |  |  | Resolução ANEEL Nº 2.284 de 31 de julho de 2017 |  | 33 | Bom Jesus | 0 |  | 3 | 2 | 10 |  | B2 - Irrigação | [6 empty] | 0 | 0
| Convencional | [15 empty] | 4 | 8 |  | B2 - Rural | 0 | 0 | 0 | 0 |  |  | Resolução ANEEL Nº 2.284 de 31 de julho de 2017 |  | 34 | Bom Princípio do Piauí | 0 |  | 3 | 2 | 11 |  | B3 - Demais Classes | [6 empty] | 0 | 0
| Tarifa Azul | [15 empty] | 4 | 9 |  | B2 - Cooperativa | 0 | 0 | 0 | 0 |  |  | Resolução ANEEL Nº 2.284 de 31 de julho de 2017 |  | 35 | Bonfim do Piauí | 0 |  | 3 | 2 | 12 |  | B4 - IP | [6 empty] | 0 | 0
| Tarifa Verde | [15 empty] | 4 | 10 |  | B2 - Irrigação | 0 | 0 | 0 | 0 |  |  | Resolução ANEEL Nº 2.284 de 31 de julho de 2017 |  | 36 | Boqueirão do Piauí | 0 |  | 3 | 3 | 2 | Tarifa Azul | A1 - ≥ 230 kV | [6 empty] | 0 | 0
| Tarifa Branca | [15 empty] | 4 | 11 |  | B3 - Demais Classes | 899.93 | 267.4 | 1333.62 | 527.74 |  |  | Resolução ANEEL Nº 2.284 de 31 de julho de 2017 |  | 37 | Brasileira | 0 |  | 3 | 3 | 3 |  | A2 - 88 a 138 kV | [6 empty] | 0 | 0
| Consumidor Livre | [5 empty] | NIVEIS DE TENSÃO | CEE (R$/MWh) | CED (R$/kW ano) | [7 empty] | 4 | 12 |  | B4 - IP | 899.93 | 267.4 | 1333.62 | 527.74 |  |  | Resolução ANEEL Nº 2.284 de 31 de julho de 2017 |  | 38 | Brejo do Piauí | 0 |  | 3 | 3 | 4 |  | A3 - 69 kV | [6 empty] | 0 | 0
[7 empty] | A2 88 a 138 kV | 305.7578 | 61.5398 | [7 empty] | 5 | 2 | 2018 | A1 - ≥ 230 kV | 0 | 0 | 0 | 0 |  |  | Resolução ANEEL Nº 2.490 de 27 de Novembro de 2018 |  | 39 | Buriti dos Lopes | 0 |  | 3 | 3 | 5 |  | A3a - 30 a 44 kV | 0 | 0 | 0 | 0 | 0 | 0 | 0 | 0
| Tipo de Atividade | [5 empty] | A3 69 kV | 308.8278 | 67.1566 | [7 empty] | 5 | 3 |  | A2 - 88 a 138 kV | 0 | 0 | 0 | 0 |  |  | Resolução ANEEL Nº 2.490 de 27 de Novembro de 2018 |  | 40 | Buriti dos Montes | 0 |  | 3 | 3 | 6 |  | A4 - 2,3 kV a 25 kV
1 | Selecione o tipo de atividade | [5 empty] | A4 2,3 kV a 25 kV | 310.4778 | 383.2867 | [7 empty] | 5 | 4 |  | A3 - 69 kV | 0 | 0 | 0 | 0 |  |  | Resolução ANEEL Nº 2.490 de 27 de Novembro de 2018 |  | 41 | Cabeceiras do Piauí | 0 |  | 3 | 4 | 5 | Tarifa Verde | A3a - 30 a 44 kV
2 | Contrato de Desempenho | [5 empty] | B1 Residencial | 425.6101 | 637.051 | [7 empty] | 5 | 5 |  | A3a - 30 a 44 kV | 0 | 0 | 0 | 0 |  |  | Resolução ANEEL Nº 2.490 de 27 de Novembro de 2018 |  | 42 | Cajazeiras do Piauí | 0 |  | 3 | 4 | 6 |  | A4 - 2,3 kV a 25 kV
3 | Fundo Perdido | [5 empty] | B2 Rural | 301.9744 | 460.6986 | [7 empty] | 5 | 6 |  | A4 - 2,3 kV a 25 kV | 0 | 0 | 0 | 0 |  |  | Resolução ANEEL Nº 2.490 de 27 de Novembro de 2018 |  | 43 | Cajueiro da Praia | 0 |  | 3 | 5 | 7 | Tarifa Branca | B1 - Residencial
[7 empty] | B2 Cooperativa | 301.9744 | 460.6986 | [7 empty] | 5 | 7 |  | B1 - Residencial | 0 | 0 | 0 | 0 |  |  | Resolução ANEEL Nº 2.490 de 27 de Novembro de 2018 |  | 44 | Caldeirão Grande do Piauí | 0 |  | 3 | 5 | 8 |  | B2 - Rural
| Horas de Ponta em um mês: |  |  |  | 63.75 |  | B2 Irrigação | 258.83 | 394.89 | [7 empty] | 5 | 8 |  | B2 - Rural | 0 | 0 | 0 | 0 |  |  | Resolução ANEEL Nº 2.490 de 27 de Novembro de 2018 |  | 45 | Campinas do Piauí | 0 |  | 3 | 5 | 9 |  | B2 - Cooperativa
| Horas Fora da Ponta em um mês: |  |  |  | 666.25 |  | B3 Demais Classes | 446.7914 | 714.3403 | [7 empty] | 5 | 9 |  | B2 - Cooperativa | 0 | 0 | 0 | 0 |  |  | Resolução ANEEL Nº 2.490 de 27 de Novembro de 2018 |  | 46 | Campo Alegre do Fidalgo | 0 |  | 3 | 5 | 10 |  | B2 - Irrigação
[7 empty] | B4 IP | 446.7914 | 714.3403 | [7 empty] | 5 | 10 |  | B2 - Irrigação | 0 | 0 | 0 | 0 |  |  | Resolução ANEEL Nº 2.490 de 27 de Novembro de 2018 |  | 47 | Campo Grande do Piauí | 0 |  | 3 | 5 | 11 |  | B3 - Demais Classes
| AQUECIMENTO SOLAR DE ÁGUA | [15 empty] | 5 | 11 |  | B3 - Demais Classes | 899.93 | 267.4 | 1333.62 | 527.74 |  |  | Resolução ANEEL Nº 2.490 de 27 de Novembro de 2018 |  | 48 | Campo Largo do Piauí | 0 |  | 3 | 5 | 12 |  | B4 - IP | [6 empty] | 0 | 0
| Cidade |  | Fator de correção | [13 empty] | 5 | 12 |  | B4 - IP | 899.93 | 267.4 | 1333.62 | 527.74 |  |  | Resolução ANEEL Nº 2.490 de 27 de Novembro de 2018 |  | 49 | Campo Maior | 0 | 2017 | 4 | 2 | 5 | Convencional | A3a - 30 a 44 kV | [6 empty] | 0 | 0
| ARACAJU | 1 | 0.84 | [13 empty] | 6 | 2 | 2019 | A1 - ≥ 230 kV | 0 | 0 | 0 | 0 | 2016-08-07 | 2017-08-06 | Resolução ANEEL Nº 2.644 de 26 de Novembro de 2019 |  | 50 | Canavieira | 0 |  | 4 | 2 | 6 |  | A4 - 2,3 kV a 25 kV | [6 empty] | 0 | 0
| BELÉM | 2 | 0.65 | [13 empty] | 6 | 3 |  | A2 - 88 a 138 kV | 0 | 0 | 0 | 0 |  |  | Resolução ANEEL Nº 2.644 de 26 de Novembro de 2019 |  | 51 | Canto do Buriti | 0 |  | 4 | 2 | 7 |  | B1 - Residencial | [6 empty] | 0 | 0
| BELO HORIZONTE | 3 | 0.68 | [13 empty] | 6 | 4 |  | A3 - 69 kV | 0 | 0 | 0 | 0 |  |  | Resolução ANEEL Nº 2.644 de 26 de Novembro de 2019 |  | 52 | Capitão de Campos | 0 |  | 4 | 2 | 8 |  | B2 - Rural | [6 empty] | 0 | 0
| BRASÍLIA | 4 | 0.7 | [13 empty] | 6 | 5 |  | A3a - 30 a 44 kV | 0 | 0 | 0 | 0 |  |  | Resolução ANEEL Nº 2.644 de 26 de Novembro de 2019 |  | 53 | Capitão Gervásio Oliveira | 0 |  | 4 | 2 | 9 |  | B2 - Cooperativa | [6 empty] | 0 | 0
| CAMPO GRANDE | 5 | 0.73 | [13 empty] | 6 | 6 |  | A4 - 2,3 kV a 25 kV | 36.47 | 13.49 | 456.68 | 301.63 |  |  | Resolução ANEEL Nº 2.644 de 26 de Novembro de 2019 |  | 54 | Caracol | 0 |  | 4 | 2 | 10 |  | B2 - Irrigação | [6 empty] | 0 | 0
| CUIABÁ | 6 | 0.74 | [13 empty] | 6 | 7 |  | B1 - Residencial | 0 | 0 | 0 | 0 |  |  | Resolução ANEEL Nº 2.644 de 26 de Novembro de 2019 |  | 55 | Caraúbas do Piauí | 0 |  | 4 | 2 | 11 |  | B3 - Demais Classes | [6 empty] | 0 | 0
| CURITIBA | 7 | 0.49 | [13 empty] | 6 | 8 |  | B2 - Rural | 0 | 0 | 0 | 0 |  |  | Resolução ANEEL Nº 2.644 de 26 de Novembro de 2019 |  | 56 | Caridade-do Piauí | 0 |  | 4 | 2 | 12 |  | B4 - IP | [6 empty] | 0 | 0
| FLORIANÓPOLIS | 8 | 0.55 | [13 empty] | 6 | 9 |  | B2 - Cooperativa | 0 | 0 | 0 | 0 |  |  | Resolução ANEEL Nº 2.644 de 26 de Novembro de 2019 |  | 57 | Castelo do Piauí | 0 |  | 4 | 3 | 2 | Tarifa Azul | A1 - ≥ 230 kV | [6 empty] | 0 | 0
| FORTALEZA | 9 | 0.82 | [13 empty] | 6 | 10 |  | B2 - Irrigação | 0 | 0 | 0 | 0 |  |  | Resolução ANEEL Nº 2.644 de 26 de Novembro de 2019 |  | 58 | Caxingó | 0 |  | 4 | 3 | 3 |  | A2 - 88 a 138 kV | [6 empty] | 0 | 0
| GOIÂNIA | 10 | 0.78 | [13 empty] | 6 | 11 |  | B3 - Demais Classes | 818.08 | 247.46 | 1208.74 | 483.07 |  |  | Resolução ANEEL Nº 2.644 de 26 de Novembro de 2019 |  | 59 | Cocal | 0 |  | 4 | 3 | 4 |  | A3 - 69 kV | [6 empty] | 0 | 0
| JOÃO PESSOA | 11 | 0.76 | [13 empty] | 6 | 12 |  | B4 - IP | 818.08 | 247.46 | 1208.74 | 483.07 |  |  | Resolução ANEEL Nº 2.644 de 26 de Novembro de 2019 |  | 60 | Cocal de Telha | 0 |  | 4 | 3 | 5 |  | A3a - 30 a 44 kV | 0 | 0 | 0 | 0 | 0 | 0 | 0 | 0
| MACAPÁ | 12 | 0.7 | [13 empty] | 7 | 2 | 2020 | A1 - ≥ 230 kV |  |  |  |  | 2017-08-07 | 2018-08-06 | Resolução ANEEL Nº 2.523 de 26 de Março de 2019 |  | 61 | Cocal dos Alves | 0 |  | 4 | 3 | 6 |  | A4 - 2,3 kV a 25 kV
| MACEIÓ | 13 | 0.8 | [13 empty] | 7 | 3 |  | A2 - 88 a 138 kV | [6 empty] | Resolução ANEEL Nº 2.523 de 26 de Março de 2019 |  | 62 | Coivaras | 0 |  | 4 | 4 | 5 | Tarifa Verde | A3a - 30 a 44 kV
| MANAUS | 14 | 0.55 | [13 empty] | 7 | 4 |  | A3 - 69 kV | [6 empty] | Resolução ANEEL Nº 2.523 de 26 de Março de 2019 |  | 63 | Colônia do Gurgueia | 0 |  | 4 | 4 | 6 |  | A4 - 2,3 kV a 25 kV
| NATAL | 15 | 0.81 | [13 empty] | 7 | 5 |  | A3a - 30 a 44 kV | [6 empty] | Resolução ANEEL Nº 2.523 de 26 de Março de 2019 |  | 64 | Colônia do Piauí | 0 |  | 4 | 5 | 7 | Tarifa Branca | B1 - Residencial
| PORTO ALEGRE | 16 | 0.57 | [13 empty] | 7 | 6 |  | A4 - 2,3 kV a 25 kV | [6 empty] | Resolução ANEEL Nº 2.523 de 26 de Março de 2019 |  | 65 | Conceição do Canindé | 0 |  | 4 | 5 | 8 |  | B2 - Rural | 0 | 0 |  |  |  |  | 0 | 0
| PORTO NACIONAL | 17 | 0.74 | [13 empty] | 7 | 7 |  | B1 - Residencial | [6 empty] | Resolução ANEEL Nº 2.523 de 26 de Março de 2019 |  | 66 | Coronel José Dias | 0 |  | 4 | 5 | 9 |  | B2 - Cooperativa | 0 | 0 |  |  |  |  | 0 | 0
| PORTO VELHO | 18 | 0.6 | [13 empty] | 7 | 8 |  | B2 - Rural | [6 empty] | Resolução ANEEL Nº 2.523 de 26 de Março de 2019 |  | 67 | Corrente | 0 |  | 4 | 5 | 10 |  | B2 - Irrigação | 0 | 0 |  |  |  |  | 0 | 0
| RECIFE | 19 | 0.77 | [13 empty] | 7 | 9 |  | B2 - Cooperativa | [6 empty] | Resolução ANEEL Nº 2.523 de 26 de Março de 2019 |  | 68 | Cristalândia do Piauí | 0 |  | 4 | 5 | 11 |  | B3 - Demais Classes | 0 | 0 | 899.93 | 433.69 | 267.4 | 260.34 | 1333.62 | 527.74
| RIBEIRÃO PRETO | 20 | 0.69 | [13 empty] | 7 | 10 |  | B2 - Irrigação | [6 empty] | Resolução ANEEL Nº 2.523 de 26 de Março de 2019 |  | 69 | Cristino Castrb | 0 |  | 4 | 5 | 12 |  | B4 - IP | [6 empty] | 0 | 0
| RIO DE JANEIRO | 21 | 0.6 | [13 empty] | 7 | 11 |  | B3 - Demais Classes | 905.21 | 272.63 | 1325.32 | 519.39 |  |  | Resolução ANEEL Nº 2.523 de 26 de Março de 2019 |  | 70 | Curimatá | 0 | 2018 | 5 | 2 | 5 | Convencional | A3a - 30 a 44 kV | [6 empty] | 0 | 0
| SALVADOR | 22 | 0.7 | [13 empty] | 7 | 12 |  | B4 - IP | 905.21 | 272.63 | 1325.32 | 519.39 |  |  | Resolução ANEEL Nº 2.523 de 26 de Março de 2019 |  | 71 | Currais | 0 |  | 5 | 2 | 6 |  | A4 - 2,3 kV a 25 kV | [6 empty] | 0 | 0
| SÃO LUÍS | 23 | 0.73 | [13 empty] | 8 | 2 | 2021 | A1 - ≥ 230 kV |  |  |  |  | 2020-11-24 | 2021-12-01 | Resolução ANEEL Nº 2.811 de 24 de Novembro de 2020 |  | 72 | Curral Novo do Piauí | 0 |  | 5 | 2 | 7 |  | B1 - Residencial | [6 empty] | 0 | 0
| SÃO PAULO | 24 | 0.5 | [13 empty] | 8 | 3 |  | A2 - 88 a 138 kV | [6 empty] | Resolução ANEEL Nº 2.811 de 24 de Novembro de 2020 |  | 73 | Curralinhos | 0 |  | 5 | 2 | 8 |  | B2 - Rural | [6 empty] | 0 | 0
| TERESINA | 25 | 0.86 | [13 empty] | 8 | 4 |  | A3 - 69 kV | [6 empty] | Resolução ANEEL Nº 2.811 de 24 de Novembro de 2020 |  | 74 | Demerval Lobão | 0 |  | 5 | 2 | 9 |  | B2 - Cooperativa | [6 empty] | 0 | 0
| VITÓRIA | 26 | 0.65 | [13 empty] | 8 | 5 |  | A3a - 30 a 44 kV | [6 empty] | Resolução ANEEL Nº 2.811 de 24 de Novembro de 2020 |  | 75 | Dirceu Arcoverde, Don Expedito Loeses | 0 |  | 5 | 2 | 10 |  | B2 - Irrigação | [6 empty] | 0 | 0
| Condições: | [15 empty] | 8 | 6 |  | A4 - 2,3 kV a 25 kV | 59.34 | 21.88 | 361.58 | 238.06 |  |  | Resolução ANEEL Nº 2.811 de 24 de Novembro de 2020 |  | 76 | Dom Inocêncio | 0 |  | 5 | 2 | 11 |  | B3 - Demais Classes | [6 empty] | 0 | 0
| Temperatura de armazenamento = 40°C | [15 empty] | 8 | 7 |  | B1 - Residencial | 1109.83 | 296 | 1408.66 | 471.31 |  |  | Resolução ANEEL Nº 2.811 de 24 de Novembro de 2020 |  | 77 | Domingos Mourão | 0 |  | 5 | 2 | 12 |  | B4 - IP | [6 empty] | 0 | 0
| Volume armazenado = Volume consumido | [15 empty] | 8 | 8 |  | B2 - Rural | [6 empty] | Resolução ANEEL Nº 2.811 de 24 de Novembro de 2020 |  | 78 | Elesbão Veloso | 0 |  | 5 | 3 | 2 | Tarifa Azul | A1 - ≥ 230 kV | [6 empty] | 0 | 0
[17 empty] | 8 | 9 |  | B2 - Cooperativa | [6 empty] | Resolução ANEEL Nº 2.811 de 24 de Novembro de 2020 |  | 79 | Eliseu Martins | 0 |  | 5 | 3 | 3 |  | A2 - 88 a 138 kV | [6 empty] | 0 | 0
| 24 | 0.5 | [14 empty] | 8 | 10 |  | B2 - Irrigação | [6 empty] | Resolução ANEEL Nº 2.811 de 24 de Novembro de 2020 |  | 80 | Esperantina | 0 |  | 5 | 3 | 4 |  | A3 - 69 kV | [6 empty] | 0 | 0
[17 empty] | 8 | 11 |  | B3 - Demais Classes | 1094.65 | 292.96 | 1393.48 | 468.27 |  |  | Resolução ANEEL Nº 2.811 de 24 de Novembro de 2020 |  | 81 | Fartura do Piauí | 0 |  | 5 | 3 | 5 |  | A3a - 30 a 44 kV | [6 empty] | 0 | 0
[17 empty] | 8 | 12 |  | B4 - IP | 1094.65 | 292.96 | 1393.48 | 468.27 |  |  | Resolução ANEEL Nº 2.811 de 24 de Novembro de 2020 |  | 82 | Flores do Piauí | 0 |  | 5 | 3 | 6 |  | A4 - 2,3 kV a 25 kV | [6 empty] | 0 | 0
[17 empty] | 9 | 2 | 2022 | A1 - ≥ 230 kV |  |  |  |  | 2019-08-07 | 2020-08-06 | Resolução ANEEL Nº 2.980de 30 de Novembro de 2021 |  | 83 | Floresta do Piauí | 0 |  | 5 | 4 | 5 | Tarifa Verde | A3a - 30 a 44 kV | [6 empty] | 0 | 0
[17 empty] | 9 | 3 |  | A2 - 88 a 138 kV | [6 empty] | Resolução ANEEL Nº 2.980de 30 de Novembro de 2021 |  | 84 | Floriano | 0 |  | 5 | 4 | 6 |  | A4 - 2,3 kV a 25 kV | [6 empty] | 0 | 0
[17 empty] | 9 | 4 |  | A3 - 69 kV | [6 empty] | Resolução ANEEL Nº 2.980de 30 de Novembro de 2021 |  | 85 | Francinópolis | 0 |  | 5 | 5 | 7 | Tarifa Branca | B1 - Residencial | [6 empty] | 0 | 0
[17 empty] | 9 | 5 |  | A3a - 30 a 44 kV | [6 empty] | Resolução ANEEL Nº 2.980de 30 de Novembro de 2021 |  | 86 | Francisco Ayres | 0 |  | 5 | 5 | 8 |  | B2 - Rural | [6 empty] | 0 | 0
[17 empty] | 9 | 6 |  | A4 - 2,3 kV a 25 kV | 66.69 | 24.16 | 418.69 | 291.22 |  |  | Resolução ANEEL Nº 2.980de 30 de Novembro de 2021 |  | 87 | Francisco Macedo | 0 |  | 5 | 5 | 9 |  | B2 - Cooperativa | [6 empty] | 0 | 0
[17 empty] | 9 | 7 |  | B1 - Residencial | 1101.4 | 307.58 | 1440.96 | 519.67 |  |  | Resolução ANEEL Nº 2.980de 30 de Novembro de 2021 |  | 88 | Francisco Santos | 0 |  | 5 | 5 | 10 |  | B2 - Irrigação | [6 empty] | 0 | 0
[17 empty] | 9 | 8 |  | B2 - Rural | [6 empty] | Resolução ANEEL Nº 2.980de 30 de Novembro de 2021 |  | 89 | Fronteiras | 0 |  | 5 | 5 | 11 |  | B3 - Demais Classes | 0 | 0 | 899.93 | 433.69 | 267.4 | 260.34 | 1333.62 | 527.74
[17 empty] | 9 | 9 |  | B2 - Cooperativa | [6 empty] | Resolução ANEEL Nº 2.980de 30 de Novembro de 2021 |  | 90 | Geminiano | 0 |  | 5 | 5 | 12 |  | B4 - IP |  |  | 899.93 | 433.69 | 267.4 | 260.34 | 1333.62 | 527.74
[17 empty] | 9 | 10 |  | B2 - Irrigação | [6 empty] | Resolução ANEEL Nº 2.980de 30 de Novembro de 2021 |  | 91 | Gilbués | 0 | 2019 | 6 | 2 | 5 | Convencional | A3a - 30 a 44 kV | [6 empty] | 0 | 0
[17 empty] | 9 | 11 |  | B3 - Demais Classes | 1086.59 | 304.62 | 1426.15 | 516.71 |  |  | Resolução ANEEL Nº 2.980de 30 de Novembro de 2021 |  | 92 | Guadalupe | 0 |  | 6 | 2 | 6 |  | A4 - 2,3 kV a 25 kV | [6 empty] | 0 | 0
[17 empty] | 9 | 12 |  | B4 - IP | 1086.59 | 304.62 | 1426.15 | 516.71 |  |  | Resolução ANEEL Nº 2.980de 30 de Novembro de 2021 |  | 93 | Guaribas | 0 |  | 6 | 2 | 7 |  | B1 - Residencial | [6 empty] | 0 | 0
[17 empty] | 10 | 2 | 2023 | A1 - ≥ 230 kV |  |  |  |  | 2022-12-02 | 2023-12-01 | Resolução ANEEL Nº 3.146 de 29 de Novembro de 2022 |  | 94 | Hugo Napoleão | 0 |  | 6 | 2 | 8 |  | B2 - Rural | [6 empty] | 0 | 0
[17 empty] | 10 | 3 |  | A2 - 88 a 138 kV | [6 empty] | Resolução ANEEL Nº 3.146 de 29 de Novembro de 2022 |  | 95 | Ilha Grande | 0 |  | 6 | 2 | 9 |  | B2 - Cooperativa | [6 empty] | 0 | 0
[17 empty] | 10 | 4 |  | A3 - 69 kV | [6 empty] | Resolução ANEEL Nº 3.146 de 29 de Novembro de 2022 |  | 96 | Inhuma | 0 |  | 6 | 2 | 10 |  | B2 - Irrigação | [6 empty] | 0 | 0
[17 empty] | 10 | 5 |  | A3a - 30 a 44 kV | [6 empty] | Resolução ANEEL Nº 3.146 de 29 de Novembro de 2022 |  | 97 | Ipiranga do Piauí | 0 |  | 6 | 2 | 11 |  | B3 - Demais Classes | [6 empty] | 0 | 0
[17 empty] | 10 | 6 |  | A4 - 2,3 kV a 25 kV | 78.98 | 29.65 | 507.32 | 358.58 |  |  | Resolução ANEEL Nº 3.146 de 29 de Novembro de 2022 |  | 98 | Isaías Coelho | 0 |  | 6 | 2 | 12 |  | B4 - IP | [6 empty] | 0 | 0
[17 empty] | 10 | 7 |  | B1 - Residencial | 1281.54 | 383.41 | 1666.99 | 620.12 |  |  | Resolução ANEEL Nº 3.146 de 29 de Novembro de 2022 |  | 99 | Itainópolis | 0 |  | 6 | 3 | 2 | Tarifa Azul | A1 - ≥ 230 kV | [6 empty] | 0 | 0
[17 empty] | 10 | 8 |  | B2 - Rural | [6 empty] | Resolução ANEEL Nº 3.146 de 29 de Novembro de 2022 |  | 100 | Itaueira | 0 |  | 6 | 3 | 3 |  | A2 - 88 a 138 kV | [6 empty] | 0 | 0
[17 empty] | 10 | 9 |  | B2 - Cooperativa | [6 empty] | Resolução ANEEL Nº 3.146 de 29 de Novembro de 2022 |  | 101 | Jacobina do Piauí | 0 |  | 6 | 3 | 4 |  | A3 - 69 kV | [6 empty] | 0 | 0
[17 empty] | 10 | 10 |  | B2 - Irrigação | [6 empty] | Resolução ANEEL Nº 3.146 de 29 de Novembro de 2022 |  | 102 | Jaicós | 0 |  | 6 | 3 | 5 |  | A3a - 30 a 44 kV | [6 empty] | 0 | 0
[17 empty] | 10 | 11 |  | B3 - Demais Classes | 1264.78 | 380.06 | 1650.23 | 616.77 |  |  | Resolução ANEEL Nº 3.146 de 29 de Novembro de 2022 |  | 103 | Jardim do Mulato | 0 |  | 6 | 3 | 6 |  | A4 - 2,3 kV a 25 kV | 36.47 | 13.49 | 66.02 | 390.66 | 66.02 | 235.61 | 456.68 | 301.63
[17 empty] | 10 | 12 |  | B4 - IP | 1264.78 | 380.06 | 1650.23 | 616.77 |  |  | Resolução ANEEL Nº 3.146 de 29 de Novembro de 2022 |  | 104 | Jatobá do Piauí | 0 |  | 6 | 4 | 5 | Tarifa Verde | A3a - 30 a 44 kV | [6 empty] | 0 | 0
[17 empty] | 11 | 2 | 2024 | A1 - ≥ 230 kV |  |  |  |  | 2021-08-07 | 2022-08-06 | Resolução ANEEL Nº 3.292 de 28 de novembro de 2024 |  | 105 | Jerumenha | 0 |  | 6 | 4 | 6 |  | A4 - 2,3 kV a 25 kV | [6 empty] | 0 | 0
[17 empty] | 11 | 3 |  | A2 - 88 a 138 kV | [6 empty] | Resolução ANEEL Nº 3.292 de 28 de novembro de 2024 |  | 106 | Joaquim Pires | 0 |  | 6 | 5 | 7 | Tarifa Branca | B1 - Residencial | [6 empty] | 0 | 0
[17 empty] | 11 | 4 |  | A3 - 69 kV | [6 empty] | Resolução ANEEL Nº 3.292 de 28 de novembro de 2024 |  | 107 | Joca Marques | 0 |  | 6 | 5 | 8 |  | B2 - Rural | [6 empty] | 0 | 0
[17 empty] | 11 | 5 |  | A3a - 30 a 44 kV | [6 empty] | Resolução ANEEL Nº 3.292 de 28 de novembro de 2024 |  | 108 | José de Freitas | 0 |  | 6 | 5 | 9 |  | B2 - Cooperativa | [6 empty] | 0 | 0
[17 empty] | 11 | 6 |  | A4 - 2,3 kV a 25 kV | 94.83 | 35.23 | 539.11 | 379.35 |  |  | Resolução ANEEL Nº 3.292 de 28 de novembro de 2024 |  | 109 | João Costa | 0 |  | 6 | 5 | 10 |  | B2 - Irrigação | [6 empty] | 0 | 0
[17 empty] | 11 | 7 |  | B1 - Residencial | 1486.18 | 418.68 | 1917.55 | 690.29 |  |  | Resolução ANEEL Nº 3.292 de 28 de novembro de 2024 |  | 110 | Juazeiro do Piauí | 0 |  | 6 | 5 | 11 |  | B3 - Demais Classes |  |  | 818.08 | 390.66 | 247.46 | 235.61 | 1208.74 | 483.07
[17 empty] | 11 | 8 |  | B2 - Rural | [6 empty] | Resolução ANEEL Nº 3.292 de 28 de novembro de 2024 |  | 111 | Jurema | 0 |  | 6 | 5 | 12 |  | B4 - IP |  |  | 818.08 | 390.66 | 247.46 | 235.61 | 1208.74 | 483.07
[17 empty] | 11 | 9 |  | B2 - Cooperativa | [6 empty] | Resolução ANEEL Nº 3.292 de 28 de novembro de 2024 |  | 112 | Júlio Borges | 0 | 2020 | 7 | 2 | 5 | Convencional | A3a - 30 a 44 kV | [6 empty] | 0 | 0
[17 empty] | 11 | 10 |  | B2 - Irrigação | [6 empty] | Resolução ANEEL Nº 3.292 de 28 de novembro de 2024 |  | 113 | Lagoa Alegre | 0 |  | 7 | 2 | 6 |  | A4 - 2,3 kV a 25 kV | [6 empty] | 0 | 0
[17 empty] | 11 | 11 |  | B3 - Demais Classes | 1486.18 | 418.68 | 1917.55 | 690.29 |  |  | Resolução ANEEL Nº 3.292 de 28 de novembro de 2024 |  | 114 | Lagoa de São Francisco | 0 |  | 7 | 2 | 7 |  | B1 - Residencial | [6 empty] | 0 | 0
[17 empty] | 11 | 12 |  | B4 - IP | 1486.18 | 418.68 | 1917.55 | 690.29 |  |  | Resolução ANEEL Nº 3.292 de 28 de novembro de 2024 |  | 115 | Lagoa do Barro do Piauí | 0 |  | 7 | 2 | 8 |  | B2 - Rural | [6 empty] | 0 | 0
[17 empty] | 12 | 2 | 2025 | A1 - ≥ 230 kV |  |  |  |  | 2024-12-02 | 2025-12-01 | Resolução ANEEL Nº 3.414 de 26 de novembro de 2024 |  | 116 | Lagoa do Piauí | 0 |  | 7 | 2 | 9 |  | B2 - Cooperativa | [6 empty] | 0 | 0
[17 empty] | 12 | 3 |  | A2 - 88 a 138 kV | [6 empty] | Resolução ANEEL Nº 3.414 de 26 de novembro de 2024 |  | 117 | Lagoa do Sítio | 0 |  | 7 | 2 | 10 |  | B2 - Irrigação | [6 empty] | 0 | 0
[17 empty] | 12 | 4 |  | A3 - 69 kV | [6 empty] | Resolução ANEEL Nº 3.414 de 26 de novembro de 2024 |  | 118 | Lagoinha do Piauí | 0 |  | 7 | 2 | 11 |  | B3 - Demais Classes | [6 empty] | 0 | 0
[17 empty] | 12 | 5 |  | A3a - 30 a 44 kV | [6 empty] | Resolução ANEEL Nº 3.414 de 26 de novembro de 2024 |  | 119 | Landri Sales | 0 |  | 7 | 2 | 12 |  | B4 - IP | [6 empty] | 0 | 0
[17 empty] | 12 | 6 |  | A4 - 2,3 kV a 25 kV | 87.33 | 31.72 | 493.13 | 333.81 |  |  | Resolução ANEEL Nº 3.414 de 26 de novembro de 2024 |  | 120 | Luzilândia | 0 |  | 7 | 3 | 2 | Tarifa Azul | A1 - ≥ 230 kV | [6 empty] | 0 | 0
[17 empty] | 12 | 7 |  | B1 - Residencial | 1536.81 | 426.3 | 1929.38 | 659.55 |  |  | Resolução ANEEL Nº 3.414 de 26 de novembro de 2024 |  | 121 | Luís Correia | 0 |  | 7 | 3 | 3 |  | A2 - 88 a 138 kV | [6 empty] | 0 | 0
[17 empty] | 12 | 8 |  | B2 - Rural | [6 empty] | Resolução ANEEL Nº 3.414 de 26 de novembro de 2024 |  | 122 | Madeiro | 0 |  | 7 | 3 | 4 |  | A3 - 69 kV | [6 empty] | 0 | 0
[17 empty] | 12 | 9 |  | B2 - Cooperativa | [6 empty] | Resolução ANEEL Nº 3.414 de 26 de novembro de 2024 |  | 123 | Manoel Emídio | 0 |  | 7 | 3 | 5 |  | A3a - 30 a 44 kV | [6 empty] | 0 | 0
[17 empty] | 12 | 10 |  | B2 - Irrigação | [6 empty] | Resolução ANEEL Nº 3.414 de 26 de novembro de 2024 |  | 124 | Marcolândia | 0 |  | 7 | 3 | 6 |  | A4 - 2,3 kV a 25 kV | [6 empty] | 0 | 0
[17 empty] | 12 | 11 |  | B3 - Demais Classes | 1536.81 | 426.3 | 1929.38 | 659.55 |  |  | Resolução ANEEL Nº 3.414 de 26 de novembro de 2024 |  | 125 | Marcos Parente | 0 |  | 7 | 4 | 5 | Tarifa Verde | A3a - 30 a 44 kV | [6 empty] | 0 | 0
[17 empty] | 12 | 12 |  | B4 - IP | 1536.81 | 426.3 | 1929.38 | 659.55 |  |  | Resolução ANEEL Nº 3.414 de 26 de novembro de 2024 |  | 126 | Massapê do Piauí | 0 |  | 7 | 4 | 6 |  | A4 - 2,3 kV a 25 kV | [6 empty] | 0 | 0
[17 empty] | 13 | 2 | 2026 | A1 - ≥ 230 kV |  |  |  |  | 2025-12-02 | 2026-12-01 | Resolução ANEEL Nº 3.555 de 25 de novembro de 2025 |  | 127 | Matias Olímpio | 0 |  | 7 | 5 | 7 | Tarifa Branca | B1 - Residencial | [6 empty] | 0 | 0
[17 empty] | 13 | 3 |  | A2 - 88 a 138 kV | [6 empty] | Resolução ANEEL Nº 3.555 de 25 de novembro de 2025 |  | 128 | Miguel Alves | 0 |  | 7 | 5 | 8 |  | B2 - Rural | [6 empty] | 0 | 0
[17 empty] | 13 | 4 |  | A3 - 69 kV | [6 empty] | Resolução ANEEL Nº 3.555 de 25 de novembro de 2025 |  | 129 | Miguel Leão, | 0 |  | 7 | 5 | 9 |  | B2 - Cooperativa | [6 empty] | 0 | 0
[17 empty] | 13 | 5 |  | A3a - 30 a 44 kV | [6 empty] | Resolução ANEEL Nº 3.555 de 25 de novembro de 2025 |  | 130 | Milton Brandão | 0 |  | 7 | 5 | 10 |  | B2 - Irrigação | [6 empty] | 0 | 0
[17 empty] | 13 | 6 |  | A4 - 2,3 kV a 25 kV | 88.82 | 32.5 | 600.46 | 421.91 |  |  | Resolução ANEEL Nº 3.555 de 25 de novembro de 2025 |  | 131 | Monsenhor Gil | 0 |  | 7 | 5 | 11 |  | B3 - Demais Classes |  |  | 905.21 | 420.11 | 272.63 | 246.76 | 1325.32 | 519.39
[17 empty] | 13 | 7 |  | B1 - Residencial | 1616.75 | 488.57 | 2079.89 | 773.16 |  |  | Resolução ANEEL Nº 3.555 de 25 de novembro de 2025 |  | 132 | Monsenhor Hipólito | 0 |  | 7 | 5 | 12 |  | B4 - IP
[17 empty] | 13 | 8 |  | B2 - Rural | [6 empty] | Resolução ANEEL Nº 3.555 de 25 de novembro de 2025 |  | 133 | Monte Alegre do Piauí | 0 | 2021 | 8 | 2 | 5 | Convencional | A3a - 30 a 44 kV | [6 empty] | 0 | 0
[17 empty] | 13 | 9 |  | B2 - Cooperativa | [6 empty] | Resolução ANEEL Nº 3.555 de 25 de novembro de 2025 |  | 134 | Morro Cabeça no Tempo | 0 |  | 8 | 2 | 6 |  | A4 - 2,3 kV a 25 kV | [6 empty] | 0 | 0
[17 empty] | 13 | 10 |  | B2 - Irrigação | [6 empty] | Resolução ANEEL Nº 3.555 de 25 de novembro de 2025 |  | 135 | Morro do Chapéu do Piauí | 0 |  | 8 | 2 | 7 |  | B1 - Residencial | [6 empty] | 0 | 0
[17 empty] | 13 | 11 |  | B3 - Demais Classes | 1616.75 | 488.57 | 2079.89 | 773.16 |  |  | Resolução ANEEL Nº 3.555 de 25 de novembro de 2025 |  | 136 | Murici dos Portelas | 0 |  | 8 | 2 | 8 |  | B2 - Rural | [6 empty] | 0 | 0
[17 empty] | 13 | 12 |  | B4 - IP | 1616.75 | 488.57 | 2079.89 | 773.16 |  |  | Resolução ANEEL Nº 3.555 de 25 de novembro de 2025 |  | 137 | Nazaré do Piauí | 0 |  | 8 | 2 | 9 |  | B2 - Cooperativa | [6 empty] | 0 | 0
[29 empty] | 138 | Nazária | 0 |  | 8 | 2 | 10 |  | B2 - Irrigação | [6 empty] | 0 | 0
[29 empty] | 139 | Nossa Senhora de Nazaré | 0 |  | 8 | 2 | 11 |  | B3 - Demais Classes | [6 empty] | 0 | 0
[29 empty] | 140 | Nossa Senhora dos Remédios | 0 |  | 8 | 2 | 12 |  | B4 - IP | [6 empty] | 0 | 0
[29 empty] | 141 | Nova Santa Rita | 0 |  | 8 | 3 | 2 | Tarifa Azul | A1 - ≥ 230 kV | [6 empty] | 0 | 0
[29 empty] | 142 | Novo Oriente do Piauí | 0 |  | 8 | 3 | 3 |  | A2 - 88 a 138 kV | [6 empty] | 0 | 0
[29 empty] | 143 | Novo Santo Antônio | 0 |  | 8 | 3 | 4 |  | A3 - 69 kV | [6 empty] | 0 | 0
[29 empty] | 144 | Oeiras | 0 |  | 8 | 3 | 5 |  | A3a - 30 a 44 kV | [6 empty] | 0 | 0
[29 empty] | 145 | Olho d'Água do Piauí | 0 |  | 8 | 3 | 6 |  | A4 - 2,3 kV a 25 kV | 59.34 | 21.88 | 62.75 | 298.83 | 62.75 | 175.31 | 361.58 | 238.06
[29 empty] | 146 | Padre Marcos | 0 |  | 8 | 4 | 5 | Tarifa Verde | A3a - 30 a 44 kV | [6 empty] | 0 | 0
[29 empty] | 147 | Paes Landim | 0 |  | 8 | 4 | 6 |  | A4 - 2,3 kV a 25 kV | [6 empty] | 0 | 0
[29 empty] | 148 | Pajeú do Piauí | 0 |  | 8 | 5 | 7 | Tarifa Branca | B1 - Residencial |  |  | 1109.83 | 298.83 | 296 | 175.31 | 1408.66 | 471.31
[29 empty] | 149 | Palmeira do Piauí | 0 |  | 8 | 5 | 8 |  | B2 - Rural | [6 empty] | 0 | 0
[29 empty] | 150 | Palmeirais, Paquetá | 0 |  | 8 | 5 | 9 |  | B2 - Cooperativa | [6 empty] | 0 | 0
[29 empty] | 151 | Parnaguá | 0 |  | 8 | 5 | 10 |  | B2 - Irrigação | [6 empty] | 0 | 0
[29 empty] | 152 | Parnaíba | 0 |  | 8 | 5 | 11 |  | B3 - Demais Classes |  |  | 1094.65 | 298.83 | 292.96 | 175.31 | 1393.48 | 468.27
[29 empty] | 153 | Passagem Franca do Piauí | 0 |  | 8 | 5 | 12 |  | B4 - IP
[29 empty] | 154 | Patos do Piauí | 0 | 2022 | 9 | 2 | 5 | Convencional | A3a - 30 a 44 kV | [6 empty] | 0 | 0
[29 empty] | 155 | Pau-d'Arco do Piauí | 0 |  | 9 | 2 | 6 |  | A4 - 2,3 kV a 25 kV | [6 empty] | 0 | 0
[29 empty] | 156 | Paulistana | 0 |  | 9 | 2 | 7 |  | B1 - Residencial | [6 empty] | 0 | 0
[29 empty] | 157 | Pavussu | 0 |  | 9 | 2 | 8 |  | B2 - Rural | [6 empty] | 0 | 0
[29 empty] | 158 | Pedro II | 0 |  | 9 | 2 | 9 |  | B2 - Cooperativa | [6 empty] | 0 | 0
[29 empty] | 159 | Pedro Laurentino | 0 |  | 9 | 2 | 10 |  | B2 - Irrigação | [6 empty] | 0 | 0
[29 empty] | 160 | Picos | 0 |  | 9 | 2 | 11 |  | B3 - Demais Classes | [6 empty] | 0 | 0
[29 empty] | 161 | Pimenteiras | 0 |  | 9 | 2 | 12 |  | B4 - IP | [6 empty] | 0 | 0
[29 empty] | 162 | Pio IX, | 0 |  | 9 | 3 | 2 | Tarifa Azul | A1 - ≥ 230 kV | [6 empty] | 0 | 0
[29 empty] | 163 | Piracuruca | 0 |  | 9 | 3 | 3 |  | A2 - 88 a 138 kV | [6 empty] | 0 | 0
[29 empty] | 164 | Piripiri | 0 |  | 9 | 3 | 4 |  | A3 - 69 kV | [6 empty] | 0 | 0
[29 empty] | 165 | Porto | 0 |  | 9 | 3 | 5 |  | A3a - 30 a 44 kV | [6 empty] | 0 | 0
[29 empty] | 166 | Porto Alegre do Piauí | 0 |  | 9 | 3 | 6 |  | A4 - 2,3 kV a 25 kV | 66.69 | 24.16 | 79.13 | 339.56 | 79.13 | 212.09 | 418.69 | 291.22
[29 empty] | 167 | Prata do Piauí | 0 |  | 9 | 4 | 5 | Tarifa Verde | A3a - 30 a 44 kV | [6 empty] | 0 | 0
[29 empty] | 168 | Queimada Nova | 0 |  | 9 | 4 | 6 |  | A4 - 2,3 kV a 25 kV | [6 empty] | 0 | 0
[29 empty] | 169 | Redenção do Gurgueia | 0 |  | 9 | 5 | 7 | Tarifa Branca | B1 - Residencial | 0 | 0 | 1101.4 | 339.56 | 307.58 | 212.09 | 1440.96 | 519.67
[29 empty] | 170 | Regeneração | 0 |  | 9 | 5 | 8 |  | B2 - Rural | [6 empty] | 0 | 0
[29 empty] | 171 | Riacho Frio | 0 |  | 9 | 5 | 9 |  | B2 - Cooperativa | [6 empty] | 0 | 0
[29 empty] | 172 | Ribeira do Piauí | 0 |  | 9 | 5 | 10 |  | B2 - Irrigação | [6 empty] | 0 | 0
[29 empty] | 173 | Ribeiro Gonçalves | 0 |  | 9 | 5 | 11 |  | B3 - Demais Classes | 0 | 0 | 1086.59 | 339.56 | 304.62 | 212.09 | 1426.15 | 516.71
[29 empty] | 174 | Rio Grande do Piauí | 0 |  | 9 | 5 | 12 |  | B4 - IP |  |  | 1086.59 | 339.56 | 304.62 | 212.09
[29 empty] | 175 | Santa Cruz do Piauí | 0 | 2023 | 10 | 2 | 5 | Convencional | A3a - 30 a 44 kV | [6 empty] | 0 | 0
[29 empty] | 176 | Santa Cruz dos Milagres | 0 |  | 10 | 2 | 6 |  | A4 - 2,3 kV a 25 kV | [6 empty] | 0 | 0
[29 empty] | 177 | Santa Filomena | 0 |  | 10 | 2 | 7 |  | B1 - Residencial | [6 empty] | 0 | 0
[29 empty] | 178 | Santa Luz | 0 |  | 10 | 2 | 8 |  | B2 - Rural | [6 empty] | 0 | 0
[29 empty] | 179 | Santa Rosa do Piauí | 0 |  | 10 | 2 | 9 |  | B2 - Cooperativa | [6 empty] | 0 | 0
[29 empty] | 180 | Santana do Piauí | 0 |  | 10 | 2 | 10 |  | B2 - Irrigação | [6 empty] | 0 | 0
[29 empty] | 181 | Santo Antônio de Lisboa | 0 |  | 10 | 2 | 11 |  | B3 - Demais Classes | [6 empty] | 0 | 0
[29 empty] | 182 | Santo Antônio dos Milagres | 0 |  | 10 | 2 | 12 |  | B4 - IP | [6 empty] | 0 | 0
[29 empty] | 183 | Santo Inácio do Piauí | 0 |  | 10 | 3 | 2 | Tarifa Azul | A1 - ≥ 230 kV | [6 empty] | 0 | 0
[29 empty] | 184 | Sebastião Barros | 0 |  | 10 | 3 | 3 |  | A2 - 88 a 138 kV | [6 empty] | 0 | 0
[29 empty] | 185 | Sebastião Leal | 0 |  | 10 | 3 | 4 |  | A3 - 69 kV | [6 empty] | 0 | 0
[29 empty] | 186 | Sigefredo Pacheco | 0 |  | 10 | 3 | 5 |  | A3a - 30 a 44 kV | [6 empty] | 0 | 0
[29 empty] | 187 | Simplício Mendes | 0 |  | 10 | 3 | 6 |  | A4 - 2,3 kV a 25 kV | 78.98 | 29.65 | 121.87 | 385.45 | 121.87 | 236.71 | 507.32 | 358.58
[29 empty] | 188 | Simões | 0 |  | 10 | 4 | 5 | Tarifa Verde | A3a - 30 a 44 kV | [6 empty] | 0 | 0
[29 empty] | 189 | Socorro do Piauí | 0 |  | 10 | 4 | 6 |  | A4 - 2,3 kV a 25 kV | [6 empty] | 0 | 0
[29 empty] | 190 | Sussuapara | 0 |  | 10 | 5 | 7 | Tarifa Branca | B1 - Residencial | - | - | 1281.54 | 385.45 | 383.41 | 236.71 | 1666.99 | 620.12
[29 empty] | 191 | São Braz do Piauí | 0 |  | 10 | 5 | 8 |  | B2 - Rural | [6 empty] | 0 | 0
[29 empty] | 192 | São Francisco de Assis do Piauí | 0 |  | 10 | 5 | 9 |  | B2 - Cooperativa | [6 empty] | 0 | 0
[29 empty] | 193 | São Francisco do Piauí | 0 |  | 10 | 5 | 10 |  | B2 - Irrigação | [6 empty] | 0 | 0
[29 empty] | 194 | São Félix do Piauí | 0 |  | 10 | 5 | 11 |  | B3 - Demais Classes | - | - | 1264.78 | 385.45 | 380.06 | 236.71 | 1650.23 | 616.77
[29 empty] | 195 | São Gonçalo do Gurgueia | 0 |  | 10 | 5 | 12 |  | B4 - IP
[29 empty] | 196 | São Gonçalo do Piauí | 0 | 2024 | 11 | 2 | 5 | Convencional | A3a - 30 a 44 kV | [6 empty] | 0 | 0
[29 empty] | 197 | São José do Divino | 0 |  | 11 | 2 | 6 |  | A4 - 2,3 kV a 25 kV | [6 empty] | 0 | 0
[29 empty] | 198 | São José do Peixe | 0 |  | 11 | 2 | 7 |  | B1 - Residencial | [6 empty] | 0 | 0
[29 empty] | 199 | São José do Piauí | 0 |  | 11 | 2 | 8 |  | B2 - Rural | [6 empty] | 0 | 0
[29 empty] | 200 | São João da Canabrava | 0 |  | 11 | 2 | 9 |  | B2 - Cooperativa | [6 empty] | 0 | 0
[29 empty] | 201 | São João da Fronteira | 0 |  | 11 | 2 | 10 |  | B2 - Irrigação | [6 empty] | 0 | 0
[29 empty] | 202 | São João da Serra | 0 |  | 11 | 2 | 11 |  | B3 - Demais Classes | [6 empty] | 0 | 0
[29 empty] | 203 | São João da Varjota | 0 |  | 11 | 2 | 12 |  | B4 - IP | [6 empty] | 0 | 0
[29 empty] | 204 | São João do Arraial | 0 |  | 11 | 3 | 2 | Tarifa Azul | A1 - ≥ 230 kV | [6 empty] | 0 | 0
[29 empty] | 205 | São João do Piauí | 0 |  | 11 | 3 | 3 |  | A2 - 88 a 138 kV | [6 empty] | 0 | 0
[29 empty] | 206 | São Julião | 0 |  | 11 | 3 | 4 |  | A3 - 69 kV | [6 empty] | 0 | 0
[29 empty] | 207 | São Lourenço do Piauí | 0 |  | 11 | 3 | 5 |  | A3a - 30 a 44 kV | [6 empty] | 0 | 0
[29 empty] | 208 | São Luis do Piauí | 0 |  | 11 | 3 | 6 |  | A4 - 2,3 kV a 25 kV | 94.83 | 35.23 | 108.31 | 430.8 | 108.31 | 271.04 | 539.11 | 379.35
[29 empty] | 209 | São Miguel da Baixa Grande | 0 |  | 11 | 4 | 5 | Tarifa Verde | A3a - 30 a 44 kV | [6 empty] | 0 | 0
[29 empty] | 210 | São Miguel do Fidalgo | 0 |  | 11 | 4 | 6 |  | A4 - 2,3 kV a 25 kV | [6 empty] | 0 | 0
[29 empty] | 211 | São Miguel do Tapuio | 0 |  | 11 | 5 | 7 | Tarifa Branca | B1 - Residencial |  |  | 1486.18 | 431.37 | 418.68 | 271.61 | 1917.55 | 690.29
[29 empty] | 212 | São Pedro do Piauí | 0 |  | 11 | 5 | 8 |  | B2 - Rural | [6 empty] | 0 | 0
[29 empty] | 213 | São Raimundo Nonato | 0 |  | 11 | 5 | 9 |  | B2 - Cooperativa | [6 empty] | 0 | 0
[29 empty] | 214 | Tamboril do Piauí | 0 |  | 11 | 5 | 10 |  | B2 - Irrigação | [6 empty] | 0 | 0
[29 empty] | 215 | Tanque do Piauí | 0 |  | 11 | 5 | 11 |  | B3 - Demais Classes |  |  | 1486.18 | 431.37 | 418.68 | 271.61 | 1917.55 | 690.29
[29 empty] | 216 | Teresina | 0 |  | 11 | 5 | 12 |  | B4 - IP |  |  | 1486.18 | 431.37 | 418.68 | 271.61
[29 empty] | 217 | União | 0 | 2025 | 12 | 2 | 5 | Convencional | A3a - 30 a 44 kV | [6 empty] | 0 | 0
[29 empty] | 218 | Uruçuí | 0 |  | 12 | 2 | 6 |  | A4 - 2,3 kV a 25 kV | [6 empty] | 0 | 0
[29 empty] | 219 | Valença do Piauí | 0 |  | 12 | 2 | 7 |  | B1 - Residencial | [6 empty] | 0 | 0
[29 empty] | 220 | Vera Mendes | 0 |  | 12 | 2 | 8 |  | B2 - Rural | [6 empty] | 0 | 0
[29 empty] | 221 | Vila Nova do Piauí | 0 |  | 12 | 2 | 9 |  | B2 - Cooperativa | [6 empty] | 0 | 0
[29 empty] | 222 | Várzea Branca | 0 |  | 12 | 2 | 10 |  | B2 - Irrigação | [6 empty] | 0 | 0
[29 empty] | 223 | Várzea Grande | 0 |  | 12 | 2 | 11 |  | B3 - Demais Classes | [6 empty] | 0 | 0
[29 empty] | 224 | Wall Ferraz | 0 |  | 12 | 2 | 12 |  | B4 - IP | [6 empty] | 0 | 0
[29 empty] | 225 |  | 0 |  | 12 | 3 | 2 | Tarifa Azul | A1 - ≥ 230 kV | [6 empty] | 0 | 0
[29 empty] | 226 |  | 0 |  | 12 | 3 | 3 |  | A2 - 88 a 138 kV | [6 empty] | 0 | 0
[29 empty] | 227 |  | 0 |  | 12 | 3 | 4 |  | A3 - 69 kV | [6 empty] | 0 | 0
[29 empty] | 228 |  | 0 |  | 12 | 3 | 5 |  | A3a - 30 a 44 kV | [6 empty] | 0 | 0
[29 empty] | 229 |  | 0 |  | 12 | 3 | 6 |  | A4 - 2,3 kV a 25 kV | 87.33 | 31.72 | 101.36 | 391.77 | 101.36 | 232.45 | 493.13 | 333.81
[29 empty] | 230 |  | 0 |  | 12 | 4 | 5 | Tarifa Verde | A3a - 30 a 44 kV | [6 empty] | 0 | 0
[29 empty] | 231 |  | 0 |  | 12 | 4 | 6 |  | A4 - 2,3 kV a 25 kV | [6 empty] | 0 | 0
[29 empty] | 232 |  | 0 |  | 12 | 5 | 7 | Tarifa Branca | B1 - Residencial |  |  | 1536.81 | 392.57 | 426.3 | 233.25 | 1929.38 | 659.55
[29 empty] | 233 |  | 0 |  | 12 | 5 | 8 |  | B2 - Rural | [6 empty] | 0 | 0
[29 empty] | 234 |  | 0 |  | 12 | 5 | 9 |  | B2 - Cooperativa | [6 empty] | 0 | 0
[29 empty] | 235 |  | 0 |  | 12 | 5 | 10 |  | B2 - Irrigação | [6 empty] | 0 | 0
[29 empty] | 236 |  | 0 |  | 12 | 5 | 11 |  | B3 - Demais Classes |  |  | 1536.81 | 392.57 | 426.3 | 233.25 | 1929.38 | 659.55
[29 empty] | 237 |  | 0 |  | 12 | 5 | 12 |  | B4 - IP |  |  | 1536.81 | 392.57 | 426.3 | 233.25 | 1929.38 | 659.55
[29 empty] | 238 |  | 0 | 2026 | 12 | 2 | 5 | Convencional | A3a - 30 a 44 kV | [6 empty] | 0 | 0
[29 empty] | 239 |  | 0 |  | 12 | 2 | 6 |  | A4 - 2,3 kV a 25 kV | [6 empty] | 0 | 0
[29 empty] | 240 |  | 0 |  | 12 | 2 | 7 |  | B1 - Residencial | [6 empty] | 0 | 0
[29 empty] | 241 |  | 0 |  | 12 | 2 | 8 |  | B2 - Rural | Demanda |  | Energia |  |  |  | #VALUE! | 0
[29 empty] | 242 |  | 0 |  | 12 | 2 | 9 |  | B2 - Cooperativa | Bandeira Verde |  | tusd | te | tusd | te | #VALUE! | #VALUE!
[29 empty] | 243 |  | 0 |  | 12 | 2 | 10 |  | B2 - Irrigação | CDP | CDFP | MWhP | CEP | MWhFP | CEFP | #VALUE! | #VALUE!
[29 empty] | 244 |  | 0 |  | 12 | 2 | 11 |  | B3 - Demais Classes | [6 empty] | 0 | 0
[29 empty] | 245 |  | 0 |  | 12 | 2 | 12 |  | B4 - IP | [6 empty] | 0 | 0
[29 empty] | 246 |  | 0 |  | 12 | 3 | 2 | Tarifa Azul | A1 - ≥ 230 kV | [6 empty] | 0 | 0
[29 empty] | 247 |  | 0 |  | 12 | 3 | 3 |  | A2 - 88 a 138 kV | [6 empty] | 0 | 0
[29 empty] | 248 |  | 0 |  | 12 | 3 | 4 |  | A3 - 69 kV | [6 empty] | 0 | 0
[29 empty] | 249 |  | 0 |  | 12 | 3 | 5 |  | A3a - 30 a 44 kV | [6 empty] | 0 | 0
[29 empty] | 250 |  | 0 |  | 12 | 3 | 6 |  | A4 - 2,3 kV a 25 kV | 88.82 | 32.5 | 140.21 | 460.25 | 140.21 | 281.7 | 600.46 | 421.91
[29 empty] | 251 |  | 0 |  | 12 | 4 | 5 | Tarifa Verde | A3a - 30 a 44 kV | [6 empty] | 0 | 0
[29 empty] | 252 |  | 0 |  | 12 | 4 | 6 |  | A4 - 2,3 kV a 25 kV | [6 empty] | 0 | 0
[29 empty] | 253 |  | 0 |  | 12 | 5 | 7 | Tarifa Branca | B1 - Residencial |  |  | 1616.75 | 463.14 | 488.57 | 284.59 | 2079.89 | 773.16
[29 empty] | 254 |  | 0 |  | 12 | 5 | 8 |  | B2 - Rural | [6 empty] | 0 | 0
[29 empty] | 255 |  | 0 |  | 12 | 5 | 9 |  | B2 - Cooperativa | [6 empty] | 0 | 0
[29 empty] | 256 |  | 0 |  | 12 | 5 | 10 |  | B2 - Irrigação | [6 empty] | 0 | 0
[29 empty] | 257 |  | 0 |  | 12 | 5 | 11 |  | B3 - Demais Classes |  |  | 1616.75 | 463.14 | 488.57 | 284.59 | 2079.89 | 773.16
[29 empty] | 258 |  | 0 |  | 12 | 5 | 12 |  | B4 - IP |  |  | 1616.75 | 463.14 | 488.57 | 284.59 | 2079.89 | 773.16
[29 empty] | 259 |  | 0
[29 empty] | 260 |  | 0
[29 empty] | 261 |  | 0
[29 empty] | 262 |  | 0
[29 empty] | 263 |  | 0
[29 empty] | 264 |  | 0
[29 empty] | 265 |  | 0
[29 empty] | 266 |  | 0
[29 empty] | 267 |  | 0
[29 empty] | 268 |  | 0
[29 empty] | 269 |  | 0
[29 empty] | 270 |  | 0
[29 empty] | 271 |  | 0
[29 empty] | 272 |  | 0
[29 empty] | 273 |  | 0
[29 empty] | 274 |  | 0
[29 empty] | 275 |  | 0
[29 empty] | 276 |  | 0
[29 empty] | 277 |  | 0
[29 empty] | 278 |  | 0
[29 empty] | 279 |  | 0
[29 empty] | 280 |  | 0
[29 empty] | 281 |  | 0
[29 empty] | 282 |  | 0
[29 empty] | 283 |  | 0
[29 empty] | 284 |  | 0
[29 empty] | 285 |  | 0
[29 empty] | 286 |  | 0
[29 empty] | 287 |  | 0
[29 empty] | 288 |  | 0
Note on U22: Arthur Rangel Laureano: Utilizado os valores do sub-grupo B3, de acordo com o que exige o PROPEE 2013 (item 3.7.1.4, da Seção 7.1, do Módulo 7)
Note on V22: Arthur Rangel Laureano: Utilizado os valores do sub-grupo B3, de acordo com o que exige o PROPEE 2013 (item 3.7.1.4, da Seção 7.1, do Módulo 7)
Note on W22: Arthur Rangel Laureano: Utilizado os valores do sub-grupo B3, de acordo com o que exige o PROPEE 2013 (item 3.7.1.4, da Seção 7.1, do Módulo 7)
Note on X22: Arthur Rangel Laureano: Utilizado os valores do sub-grupo B3, de acordo com o que exige o PROPEE 2013 (item 3.7.1.4, da Seção 7.1, do Módulo 7)
Note on Y22: Arthur Rangel Laureano: Utilizado os valores do sub-grupo B3, de acordo com o que exige o PROPEE 2013 (item 3.7.1.4, da Seção 7.1, do Módulo 7)
Note on U33: Arthur Rangel Laureano: Utilizado os valores do sub-grupo B3, de acordo com o que exige o PROPEE 2013 (item 3.7.1.4, da Seção 7.1, do Módulo 7)
Note on V33: Arthur Rangel Laureano: Utilizado os valores do sub-grupo B3, de acordo com o que exige o PROPEE 2013 (item 3.7.1.4, da Seção 7.1, do Módulo 7)
Note on W33: Arthur Rangel Laureano: Utilizado os valores do sub-grupo B3, de acordo com o que exige o PROPEE 2013 (item 3.7.1.4, da Seção 7.1, do Módulo 7)
Note on X33: Arthur Rangel Laureano: Utilizado os valores do sub-grupo B3, de acordo com o que exige o PROPEE 2013 (item 3.7.1.4, da Seção 7.1, do Módulo 7)
Note on Y33: Arthur Rangel Laureano: Utilizado os valores do sub-grupo B3, de acordo com o que exige o PROPEE 2013 (item 3.7.1.4, da Seção 7.1, do Módulo 7)
Note on U44: Arthur Rangel Laureano: Utilizado os valores do sub-grupo B3, de acordo com o que exige o PROPEE 2013 (item 3.7.1.4, da Seção 7.1, do Módulo 7)
Note on V44: Arthur Rangel Laureano: Utilizado os valores do sub-grupo B3, de acordo com o que exige o PROPEE 2013 (item 3.7.1.4, da Seção 7.1, do Módulo 7)
Note on W44: Arthur Rangel Laureano: Utilizado os valores do sub-grupo B3, de acordo com o que exige o PROPEE 2013 (item 3.7.1.4, da Seção 7.1, do Módulo 7)
Note on X44: Arthur Rangel Laureano: Utilizado os valores do sub-grupo B3, de acordo com o que exige o PROPEE 2013 (item 3.7.1.4, da Seção 7.1, do Módulo 7)
Note on Y44: Arthur Rangel Laureano: Utilizado os valores do sub-grupo B3, de acordo com o que exige o PROPEE 2013 (item 3.7.1.4, da Seção 7.1, do Módulo 7)
Note on U55: Arthur Rangel Laureano: Utilizado os valores do sub-grupo B3, de acordo com o que exige o PROPEE 2013 (item 3.7.1.4, da Seção 7.1, do Módulo 7)
Note on V55: Arthur Rangel Laureano: Utilizado os valores do sub-grupo B3, de acordo com o que exige o PROPEE 2013 (item 3.7.1.4, da Seção 7.1, do Módulo 7)
Note on W55: Arthur Rangel Laureano: Utilizado os valores do sub-grupo B3, de acordo com o que exige o PROPEE 2013 (item 3.7.1.4, da Seção 7.1, do Módulo 7)
Note on X55: Arthur Rangel Laureano: Utilizado os valores do sub-grupo B3, de acordo com o que exige o PROPEE 2013 (item 3.7.1.4, da Seção 7.1, do Módulo 7)
Note on Y55: Arthur Rangel Laureano: Utilizado os valores do sub-grupo B3, de acordo com o que exige o PROPEE 2013 (item 3.7.1.4, da Seção 7.1, do Módulo 7)
Note on H60: Arthur Rangel Laureano: Utilizado os valores do sub-grupo B3, de acordo com o que exige o PROPEE 2013 (item 3.7.1.4, da Seção 7.1, do Módulo 7)
Note on U66: Arthur Rangel Laureano: Utilizado os valores do sub-grupo B3, de acordo com o que exige o PROPEE 2013 (item 3.7.1.4, da Seção 7.1, do Módulo 7)
Note on V66: Arthur Rangel Laureano: Utilizado os valores do sub-grupo B3, de acordo com o que exige o PROPEE 2013 (item 3.7.1.4, da Seção 7.1, do Módulo 7)
Note on W66: Arthur Rangel Laureano: Utilizado os valores do sub-grupo B3, de acordo com o que exige o PROPEE 2013 (item 3.7.1.4, da Seção 7.1, do Módulo 7)
Note on X66: Arthur Rangel Laureano: Utilizado os valores do sub-grupo B3, de acordo com o que exige o PROPEE 2013 (item 3.7.1.4, da Seção 7.1, do Módulo 7)
Note on Y66: Arthur Rangel Laureano: Utilizado os valores do sub-grupo B3, de acordo com o que exige o PROPEE 2013 (item 3.7.1.4, da Seção 7.1, do Módulo 7)
Note on U77: Arthur Rangel Laureano: Utilizado os valores do sub-grupo B3, de acordo com o que exige o PROPEE 2013 (item 3.7.1.4, da Seção 7.1, do Módulo 7)
Note on V77: Arthur Rangel Laureano: Utilizado os valores do sub-grupo B3, de acordo com o que exige o PROPEE 2013 (item 3.7.1.4, da Seção 7.1, do Módulo 7)
Note on W77: Arthur Rangel Laureano: Utilizado os valores do sub-grupo B3, de acordo com o que exige o PROPEE 2013 (item 3.7.1.4, da Seção 7.1, do Módulo 7)
Note on X77: Arthur Rangel Laureano: Utilizado os valores do sub-grupo B3, de acordo com o que exige o PROPEE 2013 (item 3.7.1.4, da Seção 7.1, do Módulo 7)
Note on Y77: Arthur Rangel Laureano: Utilizado os valores do sub-grupo B3, de acordo com o que exige o PROPEE 2013 (item 3.7.1.4, da Seção 7.1, do Módulo 7)
Note on U88: Arthur Rangel Laureano: Utilizado os valores do sub-grupo B3, de acordo com o que exige o PROPEE 2013 (item 3.7.1.4, da Seção 7.1, do Módulo 7)
Note on V88: Arthur Rangel Laureano: Utilizado os valores do sub-grupo B3, de acordo com o que exige o PROPEE 2013 (item 3.7.1.4, da Seção 7.1, do Módulo 7)
Note on W88: Arthur Rangel Laureano: Utilizado os valores do sub-grupo B3, de acordo com o que exige o PROPEE 2013 (item 3.7.1.4, da Seção 7.1, do Módulo 7)
Note on X88: Arthur Rangel Laureano: Utilizado os valores do sub-grupo B3, de acordo com o que exige o PROPEE 2013 (item 3.7.1.4, da Seção 7.1, do Módulo 7)
Note on Y88: Arthur Rangel Laureano: Utilizado os valores do sub-grupo B3, de acordo com o que exige o PROPEE 2013 (item 3.7.1.4, da Seção 7.1, do Módulo 7)
Note on U99: Arthur Rangel Laureano: Utilizado os valores do sub-grupo B3, de acordo com o que exige o PROPEE 2013 (item 3.7.1.4, da Seção 7.1, do Módulo 7)
Note on V99: Arthur Rangel Laureano: Utilizado os valores do sub-grupo B3, de acordo com o que exige o PROPEE 2013 (item 3.7.1.4, da Seção 7.1, do Módulo 7)
Note on W99: Arthur Rangel Laureano: Utilizado os valores do sub-grupo B3, de acordo com o que exige o PROPEE 2013 (item 3.7.1.4, da Seção 7.1, do Módulo 7)
Note on X99: Arthur Rangel Laureano: Utilizado os valores do sub-grupo B3, de acordo com o que exige o PROPEE 2013 (item 3.7.1.4, da Seção 7.1, do Módulo 7)
Note on Y99: Arthur Rangel Laureano: Utilizado os valores do sub-grupo B3, de acordo com o que exige o PROPEE 2013 (item 3.7.1.4, da Seção 7.1, do Módulo 7)
Note on U110: Arthur Rangel Laureano: Utilizado os valores do sub-grupo B3, de acordo com o que exige o PROPEE 2013 (item 3.7.1.4, da Seção 7.1, do Módulo 7)
Note on V110: Arthur Rangel Laureano: Utilizado os valores do sub-grupo B3, de acordo com o que exige o PROPEE 2013 (item 3.7.1.4, da Seção 7.1, do Módulo 7)
Note on W110: Arthur Rangel Laureano: Utilizado os valores do sub-grupo B3, de acordo com o que exige o PROPEE 2013 (item 3.7.1.4, da Seção 7.1, do Módulo 7)
Note on X110: Arthur Rangel Laureano: Utilizado os valores do sub-grupo B3, de acordo com o que exige o PROPEE 2013 (item 3.7.1.4, da Seção 7.1, do Módulo 7)
Note on Y110: Arthur Rangel Laureano: Utilizado os valores do sub-grupo B3, de acordo com o que exige o PROPEE 2013 (item 3.7.1.4, da Seção 7.1, do Módulo 7)
Note on U121: Arthur Rangel Laureano: Utilizado os valores do sub-grupo B3, de acordo com o que exige o PROPEE 2013 (item 3.7.1.4, da Seção 7.1, do Módulo 7)
Note on V121: Arthur Rangel Laureano: Utilizado os valores do sub-grupo B3, de acordo com o que exige o PROPEE 2013 (item 3.7.1.4, da Seção 7.1, do Módulo 7)
Note on W121: Arthur Rangel Laureano: Utilizado os valores do sub-grupo B3, de acordo com o que exige o PROPEE 2013 (item 3.7.1.4, da Seção 7.1, do Módulo 7)
Note on X121: Arthur Rangel Laureano: Utilizado os valores do sub-grupo B3, de acordo com o que exige o PROPEE 2013 (item 3.7.1.4, da Seção 7.1, do Módulo 7)
Note on Y121: Arthur Rangel Laureano: Utilizado os valores do sub-grupo B3, de acordo com o que exige o PROPEE 2013 (item 3.7.1.4, da Seção 7.1, do Módulo 7)
Note on U132: Arthur Rangel Laureano: Utilizado os valores do sub-grupo B3, de acordo com o que exige o PROPEE 2013 (item 3.7.1.4, da Seção 7.1, do Módulo 7)
Note on V132: Arthur Rangel Laureano: Utilizado os valores do sub-grupo B3, de acordo com o que exige o PROPEE 2013 (item 3.7.1.4, da Seção 7.1, do Módulo 7)
Note on W132: Arthur Rangel Laureano: Utilizado os valores do sub-grupo B3, de acordo com o que exige o PROPEE 2013 (item 3.7.1.4, da Seção 7.1, do Módulo 7)
Note on X132: Arthur Rangel Laureano: Utilizado os valores do sub-grupo B3, de acordo com o que exige o PROPEE 2013 (item 3.7.1.4, da Seção 7.1, do Módulo 7)
Note on Y132: Arthur Rangel Laureano: Utilizado os valores do sub-grupo B3, de acordo com o que exige o PROPEE 2013 (item 3.7.1.4, da Seção 7.1, do Módulo 7)
Note on U143: Arthur Rangel Laureano: Utilizado os valores do sub-grupo B3, de acordo com o que exige o PROPEE 2013 (item 3.7.1.4, da Seção 7.1, do Módulo 7)
Note on V143: Arthur Rangel Laureano: Utilizado os valores do sub-grupo B3, de acordo com o que exige o PROPEE 2013 (item 3.7.1.4, da Seção 7.1, do Módulo 7)
Note on W143: Arthur Rangel Laureano: Utilizado os valores do sub-grupo B3, de acordo com o que exige o PROPEE 2013 (item 3.7.1.4, da Seção 7.1, do Módulo 7)
Note on X143: Arthur Rangel Laureano: Utilizado os valores do sub-grupo B3, de acordo com o que exige o PROPEE 2013 (item 3.7.1.4, da Seção 7.1, do Módulo 7)
Note on Y143: Arthur Rangel Laureano: Utilizado os valores do sub-grupo B3, de acordo com o que exige o PROPEE 2013 (item 3.7.1.4, da Seção 7.1, do Módulo 7)

## Custo Contábil
CUSTO CONTÁBIL - PROJETO TOTAL
Tipo de Custo |  | CUSTOS TOTAIS |  | ORIGEM DOS RECURSOS
|  | R$ | % | Recursos PEE | Recursos de Terceiros | Recursos do Consumidor
Custos Diretos
Elaboração do Projeto (Diagnóstico) | Previsto | 0 | 0% | 0 | 0 | 0
Materiais e Equipamentos | Previsto | 0 | 0% | 0 | 0 | 0
Mão de Obra Própria (Concessionária) - MOP | Previsto | 102.5641 | 2% | 102.5641 | 0 | 0
Mão de Obra de Terceiros - MOT | Previsto | 0 | 0% | 0 | 0 | 0
Transporte | Previsto | 25.641 | 0.5% | 25.641 | 0 | 0
Outros custos diretos | Previsto | 0 | 0% | 0 | 0 | 0
Custos Indiretos
Administração Própria | Previsto | 0 | 0% | 0 | 0 | 0
Marketing (Divulgação) | Previsto | 0 | 0% | 0 | 0 | 0
Auditoria Contábil Financeira | Previsto | 5000 | 97.5% | 5000 | 0 | 0
Descarte de Materiais | Previsto | 0 | 0% | 0 | 0 | 0
Medição & Verificação - M&V | Previsto | 0 | 0% | 0 | 0 | 0
Treinamento e Capacitação | Previsto | 0 | 0% | 0 | 0 | 0
Outros custos indiretos | Previsto | 0 | 0% | 0 | 0 | 0
Total |  | 5128.2051 | 100% | 5128.2051 | 0 | 0
Total de serviços |  | 5128.2051
Total de serviços menos Auditoria |  | 128.2051
LIMITADORES
Descrição |  |  | Limites | Calculado
Acessórios / Materiais e Equipamentos |  | 0 | 2% | 0%
Marketing / Custo da Parcela de Recursos PEE |  |  | 5% | 0%
M&V/Custo da Parcela de Recursos PEE |  |  | 5% | 0%
Treinamento e Capacitação / Custo da Parcela de Recursos PEE |  |  | 3% | 0%
Custo Contábil - Por Uso Final
Sistema Tipo de Custo |  | Iluminação | Cond. Ambiental | Motores | Sistema de Refrigeração | Aquecimento Solar de Água | Equipamentos Hospitalares | Outros | Fonte Incentivada | TOTAL
Custos Diretos
Materiais e Equipamentos | Previsto | 0 | 0 | 0 | 0 | 0 | 0 | 0 | 0 | 0
| % | 0% | 0% | 0% | 0% | 0% | 0% | 0% | 0% | 0%
Elaboração do Projeto (pré-diagnóstico e diagnóstico) | Previsto | 0 | 0 | 0 | 0 | 0 | 0 | 0 | 0 | 0
Mão de Obra Própria (Concessionária) | Previsto | 0 | 0 | 0 | 0 | 0 | 0 | 0 | 0 | 0
Mão de Obra de Terceiros | Previsto | 0 | 0 | 0 | 0 | 0 | 0 | 0 | 0 | 0
Transporte | Previsto | 0 | 0 | 0 | 0 | 0 | 0 | 0 | 0 | 0
Custos Indiretos
Administração Própria | Previsto | 0 | 0 | 0 | 0 | 0 | 0 | 0 | 0 | 0
Marketing (Divulgação) | Previsto | 0 | 0 | 0 | 0 | 0 | 0 | 0 | 0 | 0
Auditoria Contábil Financeira | Previsto | 0 | 0 | 0 | 0 | 0 | 0 | 0 | 0 | 0
Descarte de Materiais | Previsto | 0 | 0 | 0 | 0 | 0 | 0 | 0 | 0 | 0
Medição & Verificação | Previsto | 0 | 0 | 0 | 0 | 0 | 0 | 0 | 0 | 0
Treinamento e Capacitação | Previsto | 0 | 0 | 0 | 0 | 0 | 0 | 0 | 0 | 0
Outros custos indiretos | Previsto | 0 | 0 | 0 | 0 | 0 | 0 | 0 | 0 | 0
Total |  | 0 | 0 | 0 | 0 | 0 | 0 | 0 | 0 | 0
Total de serviços |  | 0 | 0 | 0 | 0 | 0 | 0 | 0 | 0 | 0
Total de serviços menos Auditoria |  | 0 | 0 | 0 | 0 | 0 | 0 | 0 | 0 | 0
INÍCIO
Note on D14: Equatorial: O custo com “marketing e divulgação” não poderá ser maior do que 5% (cinco por cento) do custo total com recursos do PEE DA EQUATORIAL ENERGIA PIAUÍ da PROPOSTA DE PROJETO.
Note on D19: Equatorial: O custo de “outros custos indiretos” deverá ser 5% (cinco por cento) do custo total com recursos do PEE EQUATORIAL ENERGIA PIAUÍ da PROPOSTA DE PROJETO.

## IndFinanceiro (hidden)
INDICADORES FINANCEIROS (BALANÇO PATRIMONIAL)
Identificação do Consumidor
| Nome: | NOME DO CONSUMIDOR
| Endereço: | ENDEREÇO DO CONSUMIDOR
| CNPJ: | 0
| Patrimônio Líquido (PL) |  | Passivo Circulante (PC)
| Ativo Circulante (AC) |  | Passivo Não Circulante (PNC)
| Realizável a Longo Prazo (RLP) |  | Ativo Total (AT)
| Índice de Liquidez Geral (ILG) |  | Avaliação Preliminar da Situação Financeira do Proponente
Índice de Liquidez Corrente (ILC)
Índice de Solvência Geral (ISG)
VOLTAR

## RCB
CÁLCULO DA RCB - PONTO DE VISTA DO SISTEMA ELÉTRICO
RECURSO PEE | [6 empty] | COM CONTRAPARTIDA
Uso final | EE Energia Economizada (MWh/ano) | RDP Redução de Demanda na Ponta (kW) | CAT Custo Anualizado | BA Benefício Anualizado | RCB Por Uso Final | RCBPEE | CAT_CONTR Custo Anualizado com Contrapartida | RCB Por Uso Final | RCBTOTAL
Iluminação | 0 | 0 | 0 | 0 | 0 | 0 | 0 | 0 | 0
Cond. Ambiental | 0 | 0 | 0 | 0 | 0 |  | 0 | 0
Motores | 0 | 0 | 0 | 0 | 0 |  | 0 | 0
Refrigeração | 0 | 0 | 0 | 0 | 0 |  | 0 | 0
Aquecimento Solar | 0 | 0 | 0 | 0 | 0 |  | 0 | 0
Equip. hospitalar | 0 | 0 | 0 | 0 | 0 |  | 0 | 0
Outros | 0 | 0 | 0 | 0 | 0 |  | 0 | 0
Fontes Incentivadas | 0 | 0 | 0 | 0 | 0 |  | 0 | 0
TOTAL | 0 | 0 | 0 | 0 | 0 |  | 0 | 0
AVALIAÇÃO PRELIMINAR DO PROJETO CONFORME CRITÉRIOS ANEEL |  | -
|  | RECURSO PEE |  | COM CONTRAPARTIDA
Energia economizada |  | 0 | R$/MWh | 0 |  | R$/MWh
Redução de demanda na ponta |  | 0 | R$/kW | 0 |  | R$/kW
CÁLCULO DA RCB - PONTO DE VISTA DO CONSUMIDOR
RECURSO PEE | [6 empty] | COM CONTRAPARTIDA
Uso final | EE Energia Economizada (MWh/ano) | RDP Redução de Demanda na Ponta (kW) | CAT Custo Anualizado | BA Benefício Anualizado | RCB Por Uso Final | RCBPEE | CAT_CONTR Custo Anualizado com Contrapartida | RCB Por Uso Final | RCBTOTAL
Iluminação | 0 | 0 | 0 | 0 | 0 | 0 | 0 | 0 | 0
Cond. Ambiental | 0 | 0 | 0 | 0 | 0 |  | 0 | 0
Motores | 0 | 0 | 0 | 0 | 0 |  | 0 | 0
Refrigeração | 0 | 0 | 0 | 0 | 0 |  | 0 | 0
Aquecimento Solar | 0 | 0 | 0 | 0 | 0 |  | 0 | 0
Equip. hospitalar | 0 | 0 | 0 | 0 | 0 |  | 0 | 0
Outros | 0 | 0 | 0 | 0 | 0 |  | 0 | 0
Fontes Incentivadas | 0 | 0 | 0 | 0 | 0 |  | 0 | 0
TOTAL | 0 | 0 | 0 | 0 | 0 |  | 0 | 0
INÍCIO

## MOP (hidden)
Mão de Obra da Concessionária |  |  |  |  | Mês 01 |  | Mês 02 |  | Mês 03 |  | Mês 04 |  | Mês 05 |  | Mês 06 |  | Mês 07 |  | Mês 08 |  | Mês 09 |  | Mês 10 |  | Mês 11 |  | Mês 12
Profissional | % | R$/h | Total de horas | Valor total (R$) | Total de horas | Valor total (R$) | Total de horas | Valor total (R$) | Total de horas | Valor total (R$) | Total de horas | Valor total (R$) | Total de horas | Valor total (R$) | Total de horas | Valor total (R$) | Total de horas | Valor total (R$) | Total de horas | Valor total (R$) | Total de horas | Valor total (R$) | Total de horas | Valor total (R$) | Total de horas | Valor total (R$) | Total de horas | Valor total (R$)
Engenheiro | 50% | 120 | 0.42735 | 51.2821 | 0.035613 | 4.2735 | 0.035613 | 4.2735 | 0.035613 | 4.2735 | 0.035613 | 4.2735 | 0.035613 | 4.2735 | 0.035613 | 4.2735 | 0.035613 | 4.2735 | 0.035613 | 4.2735 | 0.035613 | 4.2735 | 0.035613 | 4.2735 | 0.035613 | 4.2735 | 0.035613 | 4.2735
Administrador | 10% | 80 | 0.12821 | 10.2564 | 0.010684 | 0.8547 | 0.010684 | 0.8547 | 0.010684 | 0.8547 | 0.010684 | 0.8547 | 0.010684 | 0.8547 | 0.010684 | 0.8547 | 0.010684 | 0.8547 | 0.010684 | 0.8547 | 0.010684 | 0.8547 | 0.010684 | 0.8547 | 0.010684 | 0.8547 | 0.010684 | 0.8547
Assistente Administrativo | 10% | 50 | 0.20513 | 10.2564 | 0.017094 | 0.8547 | 0.017094 | 0.8547 | 0.017094 | 0.8547 | 0.017094 | 0.8547 | 0.017094 | 0.8547 | 0.017094 | 0.8547 | 0.017094 | 0.8547 | 0.017094 | 0.8547 | 0.017094 | 0.8547 | 0.017094 | 0.8547 | 0.017094 | 0.8547 | 0.017094 | 0.8547
Técnico | 30% | 70 | 0.43956 | 30.7692 | 0.03663 | 2.5641 | 0.03663 | 2.5641 | 0.03663 | 2.5641 | 0.03663 | 2.5641 | 0.03663 | 2.5641 | 0.03663 | 2.5641 | 0.03663 | 2.5641 | 0.03663 | 2.5641 | 0.03663 | 2.5641 | 0.03663 | 2.5641 | 0.03663 | 2.5641 | 0.03663 | 2.5641
TOTAL |  |  | 1.2002 | 102.5641
VOLTAR

## Diagnóstico (ORÇ)
ELABORAÇÃO DO PROJETO - ORÇAMENTOS
[6 empty] | Fornecedor 1 | Fornecedor 2 | Fornecedor 3 | Fornecedor 4 | Fornecedor 5 | Fornecedor 6
Descrição do item |  |  | Quantidade | Horas | Menor Preço unitário (Valor da Hora) | Preço unitário (Valor da Hora) | Preço unitário (Valor da Hora) | Preço unitário (Valor da Hora) | Preço unitário (Valor da Hora) | Preço unitário (Valor da Hora) | Preço unitário (Valor da Hora)
1 |  |  |  |  | 0
2 |  |  |  |  | 0
3 |  |  |  |  | 0
4 |  |  |  |  | 0
5 |  |  |  |  | 0
| DADOS DO FORNECEDOR |  |  |  |  | Fornecedor 1 | Fornecedor 2 | Fornecedor 3 | Fornecedor 4 | Fornecedor 5 | Fornecedor 6
Nome do fornecedor
CNPJ do fornecedor
Data da proposta
Validade da proposta
Pessoa de contato
Telefone
e-mail
Critério de julgamento | [5 empty] | Menor Valor Unitário
INÍCIO
ORIGEM DOS RECURSOS
Note on B12: CELPA: Inserir apenas números
Note on B16: CELPA: Inserir apenas números para corresponder a um dos seguintes formatos: (xx) xxxx-xxxx (xx) xxxxx-xxxx

## Diagnóstico
ELABORAÇÃO DO PROJETO - ORIGEM DOS RECURSOS
ORIGEM DOS RECURSOS
Descrição do item |  | Quantidade | Horas | Valor da hora | Total | PEE | Terceiros | Consumidor
1 |  | 0 | 0 | 0 | 0 | 0
2 |  | 0 | 0 | 0 | 0 | 0
3 |  | 0 | 0 | 0 | 0 | 0
4 |  | 0 | 0 | 0 | 0 | 0
5 |  | 0 | 0 | 0 | 0 | 0
Elaboração do Projeto |  |  |  |  | 0 | 0 | 0 | 0
DIVISÃO DOS CUSTOS POR USO FINAL | [5 empty] | ORIGEM DOS RECURSOS
Uso Final |  |  |  |  | Total | PEE | Terceiros | Consumidor
| Iluminação |  |  |  | 0 | 0 | 0 | 0
| Condicionamento Ambiental |  |  |  | 0 | 0 | 0 | 0
| Motores |  |  |  | 0 | 0 | 0 | 0
| Sistemas de Refrigeração |  |  |  | 0 | 0 | 0 | 0
| Aquecimento Solar de Água |  |  |  | 0 | 0 | 0 | 0
| Equipamentos Hospitalares |  |  |  | 0 | 0 | 0 | 0
| Outros |  |  |  | 0 | 0 | 0 | 0
| Fonte Incentivada |  |  |  | 0 | 0 | 0 | 0
Elaboração do Projeto |  |  |  |  | 0 | 0 | 0 | 0
ORÇAMENTOS

## Marketing (ORÇ)
MARKETING - ORÇAMENTOS
|  |  |  | Fornecedor 1 | Fornecedor 2 | Fornecedor 3 | Fornecedor 4 | Fornecedor 5 | Fornecedor 6
Descrição do item |  | Quantidade | Menor Preço unitário | Preço unitário | Preço unitário | Preço unitário | Preço unitário | Preço unitário | Preço unitário
1 |  |  | 0
2 |  |  | 0
3 |  |  | 0
4 |  |  | 0
5 |  |  | 0
6 |  |  | 0
7 |  |  | 0
8 |  |  | 0
9 |  |  | 0
10 |  |  | 0
| DADOS DO FORNECEDOR |  |  | Fornecedor 1 | Fornecedor 2 | Fornecedor 3 | Fornecedor 4 | Fornecedor 5 | Fornecedor 6
Nome do fornecedor
CNPJ do fornecedor
Data da proposta
Validade da proposta
Pessoa de contato
Telefone
e-mail
Critério de julgamento |  |  |  | Menor Valor Unitário
INÍCIO
ORIGEM DOS RECURSOS
Note on B17: CELPA: Inserir apenas números
Note on B21: CELPA: Inserir apenas números para corresponder a um dos seguintes formatos: (xx) xxxx-xxxx (xx) xxxxx-xxxx

## Marketing
MARKETING - ORIGEM DOS RECURSOS
ORIGEM DOS RECURSOS
Descrição do item |  |  | Quantidade | Preço unitário | Total | PEE | Terceiros | Consumidor
1 |  |  | 0 | 0 | 0 | 0
2 |  |  | 0 | 0 | 0 | 0
3 |  |  | 0 | 0 | 0 | 0
4 |  |  | 0 | 0 | 0 | 0
5 |  |  | 0 | 0 | 0 | 0
6 |  |  | 0 | 0 | 0 | 0
7 |  |  | 0 | 0 | 0 | 0
8 |  |  | 0 | 0 | 0 | 0
9 |  |  | 0 | 0 | 0 | 0
10 |  |  | 0 | 0 | 0 | 0
Marketing |  |  |  |  | 0 | 0 | 0 | 0
DIVISÃO DOS CUSTOS POR USO FINAL | [5 empty] | ORIGEM DOS RECURSOS
Uso Final |  |  |  |  | Total | PEE | Terceiros | Consumidor
| Iluminação |  |  |  | 0 | 0 | 0 | 0
| Condicionamento Ambiental |  |  |  | 0 | 0 | 0 | 0
| Motores |  |  |  | 0 | 0 | 0 | 0
| Sistemas de Refrigeração |  |  |  | 0 | 0 | 0 | 0
| Aquecimento Solar de Água |  |  |  | 0 | 0 | 0 | 0
| Equipamentos Hospitalares |  |  |  | 0 | 0 | 0 | 0
| Outros |  |  |  | 0 | 0 | 0 | 0
| Fonte Incentivada |  |  |  | 0 | 0 | 0 | 0
Marketing |  |  |  |  | 0 | 0 | 0 | 0
Descrição |  | Limites | Calculado
Marketing / Custo Total do Projeto |  | 5% | 0%
ORÇAMENTOS

## Transporte (hidden)
Transporte | VIAGEM
| N.º 01 | N.º 02 | N.º 03 | N.º 04 | N.º 05 | N.º 06 | N.º 07 | N.º 08 | N.º 09 | N.º 10 | N.º 11 | N.º 12 | TOTAL
Objetivo | Fiscalização, Diagnóstico, Medições e Implementação do projeto | Fiscalização, Diagnóstico, Medições e Implementação do projeto | Fiscalização, Diagnóstico, Medições e Implementação do projeto | Fiscalização, Diagnóstico, Medições e Implementação do projeto | Fiscalização, Diagnóstico, Medições e Implementação do projeto | Fiscalização, Diagnóstico, Medições e Implementação do projeto | Fiscalização, Diagnóstico, Medições e Implementação do projeto | Fiscalização, Diagnóstico, Medições e Implementação do projeto | Fiscalização, Diagnóstico, Medições e Implementação do projeto | Fiscalização, Diagnóstico, Medições e Implementação do projeto | Fiscalização, Diagnóstico, Medições e Implementação do projeto | Fiscalização, Diagnóstico, Medições e Implementação do projeto | 0
Origem / Destino | SÃO LUIZ | SÃO LUIZ | Belem | Belem | Belem | Belem | Belem | Belem | Belem | Belem | Belem | Belem
| 1 | 1 | 1 | 1 | 1 | 1 | 1 | 1 | 1 | 1 | 1 | 1
Distância em km | 0 | 0 | 0 | 0 | 0 | 0 | 0 | 0 | 0 | 0 | 0 | 0
No. de viajantes | bar: VIAGEM N.º 01 to VIAGEM N.º 12
Custo do deslocamento (discriminar) | Carro da empresa | Carro da empresa | Carro da empresa | Carro da empresa | Carro da empresa | Carro da empresa | Carro da empresa | Carro da empresa | Carro da empresa | Carro da empresa | Carro da empresa | Carro da empresa
Custo do valor médio do km rodado | 0.7 | 0.7 | 0.7 | 0.7 | 0.7 | 0.7 | 0.7 | 0.7 | 0.7 | 0.7 | 0.7 | 0.7
Custo total do deslocamento | 0 | 0 | 0 | 0 | 0 | 0 | 0 | 0 | 0 | 0 | 0 | 0
Custos de hospedagem e alimentação | 120 | 120 | 120 | 120 | 120 | 120 | 120 | 120 | 120 | 120 | 120 | 120
Valor da diária | 80 | 80 | 80 | 80 | 80 | 80 | 80 | 80 | 80 | 80 | 80 | 80
Número de diárias por viajante | 2 | 2 | 2 | 2 | 2 | 2 | 2 | 2 | 2 | 2 | 2 | 2
Custo total de hospedagem e alimentação | 0 | 0 | 0 | 0 | 0 | 0 | 0 | 0 | 0 | 0 | 0 | 0
Custo total das viagens | 0 | 0 | 0 | 0 | 0 | 0 | 0 | 0 | 0 | 0 | 0 | 0
VOLTAR

## Descarte (ORÇ)
DESCARTE - ORÇAMENTO
DESCRIÇÃO DO EQUIPAMENTO |  |  |  | Fornecedor 1 | Fornecedor 2 | Fornecedor 3 | Fornecedor 4 | Fornecedor 5 | Fornecedor 6
ILUMINAÇÃO |  |  |  | Fornecedor 1 | Fornecedor 2 | Fornecedor 3 | Fornecedor 4 | Fornecedor 5 | Fornecedor 6
Descrição do equipamento |  | Quantidade | Menor Preço unitário | Preço Unitário | Preço Unitário | Preço Unitário | Preço Unitário | Preço Unitário | Preço Unitário
1 |  |  | 0
2 |  |  | 0
3 |  |  | 0
4 |  |  | 0
5 |  |  | 0
6 |  |  | 0
7 |  |  | 0
8 |  |  | 0
9 |  |  | 0
10 |  |  | 0
| DADOS DO FORNECEDOR |  |  | Fornecedor 1 | Fornecedor 2 | Fornecedor 3 | Fornecedor 4 | Fornecedor 5 | Fornecedor 6
Nome do fornecedor
CNPJ do fornecedor
Data da proposta
Validade da proposta
Pessoa de contato
Telefone
e-mail
Critério de julgamento |  |  |  | Menor Valor Unitário |  |  | Menor Valor Unitário
CONDICIONAMENTO AMBIENTAL |  |  |  | Fornecedor 1 | Fornecedor 2 | Fornecedor 3 | Fornecedor 4 | Fornecedor 5 | Fornecedor 6
Descrição do equipamento |  | Quantidade | Menor Preço unitário | Preço Unitário | Preço Unitário | Preço Unitário | Preço Unitário | Preço Unitário | Preço Unitário
1 |  |  | 0
2 |  |  | 0
3 |  |  | 0
4 |  |  | 0
5 |  |  | 0
6 |  |  | 0
7 |  |  | 0
8 |  |  | 0
9 |  |  | 0
10 |  |  | 0
| DADOS DO FORNECEDOR |  |  | Fornecedor 1 | Fornecedor 2 | Fornecedor 3 | Fornecedor 4 | Fornecedor 5 | Fornecedor 6
Nome do fornecedor
CNPJ do fornecedor
Data da proposta
Validade da proposta
Pessoa de contato
Telefone
e-mail
Critério de julgamento |  |  |  | Menor Valor Unitário |  |  | Menor Valor Unitário
MOTORES |  |  |  | Fornecedor 1 | Fornecedor 2 | Fornecedor 3 | Fornecedor 4 | Fornecedor 5 | Fornecedor 6
Descrição do equipamento |  | Quantidade | Menor Preço unitário | Preço Unitário | Preço Unitário | Preço Unitário | Preço Unitário | Preço Unitário | Preço Unitário
1 |  |  | 0
2 |  |  | 0
3 |  |  | 0
4 |  |  | 0
5 |  |  | 0
6 |  |  | 0
7 |  |  | 0
8 |  |  | 0
9 |  |  | 0
10 |  |  | 0
| DADOS DO FORNECEDOR |  |  | Fornecedor 1 | Fornecedor 2 | Fornecedor 3 | Fornecedor 4 | Fornecedor 5 | Fornecedor 6
Nome do fornecedor
CNPJ do fornecedor
Data da proposta
Validade da proposta
Pessoa de contato
Telefone
e-mail
Critério de julgamento |  |  |  | Menor Valor Unitário |  |  | Menor Valor Unitário
SISTEMAS DE REFRIGERAÇÃO |  |  |  | Fornecedor 1 | Fornecedor 2 | Fornecedor 3 | Fornecedor 4 | Fornecedor 5 | Fornecedor 6
Descrição do equipamento |  | Quantidade | Menor Preço unitário | Preço Unitário | Preço Unitário | Preço Unitário | Preço Unitário | Preço Unitário | Preço Unitário
1 |  |  | 0
2 |  |  | 0
3 |  |  | 0
4 |  |  | 0
5 |  |  | 0
6 |  |  | 0
7 |  |  | 0
8 |  |  | 0
9 |  |  | 0
10 |  |  | 0
| DADOS DO FORNECEDOR |  |  | Fornecedor 1 | Fornecedor 2 | Fornecedor 3 | Fornecedor 4 | Fornecedor 5 | Fornecedor 6
Nome do fornecedor
CNPJ do fornecedor
Data da proposta
Validade da proposta
Pessoa de contato
Telefone
e-mail
Critério de julgamento |  |  |  | Menor Valor Unitário |  |  | Menor Valor Unitário
AQUECIMENTO SOLAR DE ÁGUA |  |  |  | Fornecedor 1 | Fornecedor 2 | Fornecedor 3 | Fornecedor 4 | Fornecedor 5 | Fornecedor 6
Descrição do equipamento |  | Quantidade | Menor Preço unitário | Preço Unitário | Preço Unitário | Preço Unitário | Preço Unitário | Preço Unitário | Preço Unitário
1 |  |  | 0
2 |  |  | 0
3 |  |  | 0
4 |  |  | 0
5 |  |  | 0
6 |  |  | 0
7 |  |  | 0
8 |  |  | 0
9 |  |  | 0
10 |  |  | 0
| DADOS DO FORNECEDOR |  |  | Fornecedor 1 | Fornecedor 2 | Fornecedor 3 | Fornecedor 4 | Fornecedor 5 | Fornecedor 6
Nome do fornecedor
CNPJ do fornecedor
Data da proposta
Validade da proposta
Pessoa de contato
Telefone
e-mail
Critério de julgamento |  |  |  | Menor Valor Unitário |  |  | Menor Valor Unitário
EQUIPAMENTOS HOSPITALARES |  |  |  | Fornecedor 1 | Fornecedor 2 | Fornecedor 3 | Fornecedor 4 | Fornecedor 5 | Fornecedor 6
Descrição do equipamento |  | Quantidade | Menor Preço unitário | Preço Unitário | Preço Unitário | Preço Unitário | Preço Unitário | Preço Unitário | Preço Unitário
1 |  |  | 0
2 |  |  | 0
3 |  |  | 0
4 |  |  | 0
5 |  |  | 0
6 |  |  | 0
7 |  |  | 0
8 |  |  | 0
9 |  |  | 0
10 |  |  | 0
| DADOS DO FORNECEDOR |  |  | Fornecedor 1 | Fornecedor 2 | Fornecedor 3 | Fornecedor 4 | Fornecedor 5 | Fornecedor 6
Nome do fornecedor
CNPJ do fornecedor
Data da proposta
Validade da proposta
Pessoa de contato
Telefone
e-mail
Critério de julgamento |  |  |  | Menor Valor Unitário |  |  | Menor Valor Unitário
OUTROS |  |  |  | Fornecedor 1 | Fornecedor 2 | Fornecedor 3 | Fornecedor 4 | Fornecedor 5 | Fornecedor 6
Descrição do equipamento |  | Quantidade | Menor Preço unitário | Preço Unitário | Preço Unitário | Preço Unitário | Preço Unitário | Preço Unitário | Preço Unitário
1 |  |  | 0
2 |  |  | 0
3 |  |  | 0
4 |  |  | 0
5 |  |  | 0
6 |  |  | 0
7 |  |  | 0
8 |  |  | 0
9 |  |  | 0
10 |  |  | 0
| DADOS DO FORNECEDOR |  |  | Fornecedor 1 | Fornecedor 2 | Fornecedor 3 | Fornecedor 4 | Fornecedor 5 | Fornecedor 6
Nome do fornecedor
CNPJ do fornecedor
Data da proposta
Validade da proposta
Pessoa de contato
Telefone
e-mail
Critério de julgamento |  |  |  | Menor Valor Unitário |  |  | Menor Valor Unitário
Note on B18: CELPA: Inserir apenas números
Note on B22: CELPA: Inserir apenas números para corresponder a um dos seguintes formatos: (xx) xxxx-xxxx (xx) xxxxx-xxxx
Note on B39: CELESC: Inserir apenas números
Note on B43: CELESC: Inserir apenas números para corresponder a um dos seguintes formatos: (xx) xxxx-xxxx (xx) xxxxx-xxxx
Note on B60: CELESC: Inserir apenas números
Note on B64: CELESC: Inserir apenas números para corresponder a um dos seguintes formatos: (xx) xxxx-xxxx (xx) xxxxx-xxxx
Note on B81: CELESC: Inserir apenas números
Note on B85: CELESC: Inserir apenas números para corresponder a um dos seguintes formatos: (xx) xxxx-xxxx (xx) xxxxx-xxxx
Note on B102: CELESC: Inserir apenas números
Note on B106: CELESC: Inserir apenas números para corresponder a um dos seguintes formatos: (xx) xxxx-xxxx (xx) xxxxx-xxxx
Note on B123: CELESC: Inserir apenas números
Note on B127: CELESC: Inserir apenas números para corresponder a um dos seguintes formatos: (xx) xxxx-xxxx (xx) xxxxx-xxxx
Note on B144: CELESC: Inserir apenas números
Note on B148: CELESC: Inserir apenas números para corresponder a um dos seguintes formatos: (xx) xxxx-xxxx (xx) xxxxx-xxxx
INÍCIO
ORIGEM DOS RECURSOS

## Descarte
DESCARTE - ORIGEM DOS RECURSOS
DESCRIÇÃO DO EQUIPAMENTO |  |  |  |  | ORIGEM DOS RECURSOS
[5 empty] | PEE | Terceiros | Consumidor
ILUMINAÇÃO
Descrição do equipamento |  | Quantidade | Preço unitário | Total | PEE | Terceiros | Consumidor
1 |  | 0 | 0 | 0 | 0
2 |  | 0 | 0 | 0 | 0
3 |  | 0 | 0 | 0 | 0
4 |  | 0 | 0 | 0 | 0
5 |  | 0 | 0 | 0 | 0
6 |  | 0 | 0 | 0 | 0
7 |  | 0 | 0 | 0 | 0
8 |  | 0 | 0 | 0 | 0
9 |  | 0 | 0 | 0 | 0
10 |  | 0 | 0 | 0 | 0
| Sub total - Custos descarte de equipamentos iluminação |  |  | 0 | 0 | 0 | 0
CONDICIONAMENTO AMBIENTAL
Descrição do equipamento |  | Quantidade | Preço unitário | Total | PEE | Terceiros | Consumidor
1 |  | 0 | 0 | 0 | 0
2 |  | 0 | 0 | 0 | 0
3 |  | 0 | 0 | 0 | 0
4 |  | 0 | 0 | 0 | 0
5 |  | 0 | 0 | 0 | 0
6 |  | 0 | 0 | 0 | 0
7 |  | 0 | 0 | 0 | 0
8 |  | 0 | 0 | 0 | 0
9 |  | 0 | 0 | 0 | 0
10 |  | 0 | 0 | 0 | 0
| Sub total - Custos descarte de equipamentos condicionamento ambiental |  |  | 0 | 0 | 0 | 0
MOTORES
Descrição do equipamento |  | Quantidade | Preço unitário | Total | PEE | Terceiros | Consumidor
1 |  | 0 | 0 | 0 | 0
2 |  | 0 | 0 | 0 | 0
3 |  | 0 | 0 | 0 | 0
4 |  | 0 | 0 | 0 | 0
5 |  | 0 | 0 | 0 | 0
6 |  | 0 | 0 | 0 | 0
7 |  | 0 | 0 | 0 | 0
8 |  | 0 | 0 | 0 | 0
9 |  | 0 | 0 | 0 | 0
10 |  | 0 | 0 | 0 | 0
| Sub total - Custos descarte de equipamentos motores |  |  | 0 | 0 | 0 | 0
SISTEMAS DE REFRIGERAÇÃO
Descrição do equipamento |  | Quantidade | Preço unitário | Total | PEE | Terceiros | Consumidor
1 |  | 0 | 0 | 0 | 0
2 |  | 0 | 0 | 0 | 0
3 |  | 0 | 0 | 0 | 0
4 |  | 0 | 0 | 0 | 0
5 |  | 0 | 0 | 0 | 0
6 |  | 0 | 0 | 0 | 0
7 |  | 0 | 0 | 0 | 0
8 |  | 0 | 0 | 0 | 0
9 |  | 0 | 0 | 0 | 0
10 |  | 0 | 0 | 0 | 0
| Sub total - Custos descarte de equipamentos sistemas de refrigeração |  |  | 0 | 0 | 0 | 0
AQUECIMENTO SOLAR DE ÁGUA
Descrição do equipamento |  | Quantidade | Preço unitário | Total | PEE | Terceiros | Consumidor
1 |  | 0 | 0 | 0 | 0
2 |  | 0 | 0 | 0 | 0
3 |  | 0 | 0 | 0 | 0
4 |  | 0 | 0 | 0 | 0
5 |  | 0 | 0 | 0 | 0
6 |  | 0 | 0 | 0 | 0
7 |  | 0 | 0 | 0 | 0
8 |  | 0 | 0 | 0 | 0
9 |  | 0 | 0 | 0 | 0
10 |  | 0 | 0 | 0 | 0
| Sub total - Custos descarte de equipamentos aquecimento solar de água |  |  | 0 | 0 | 0 | 0
EQUIPAMENTOS HOSPITALARES
Descrição do equipamento |  | Quantidade | Preço unitário | Total | PEE | Terceiros | Consumidor
1 |  | 0 | 0 | 0 | 0
2 |  | 0 | 0 | 0 | 0
3 |  | 0 | 0 | 0 | 0
4 |  | 0 | 0 | 0 | 0
5 |  | 0 | 0 | 0 | 0
6 |  | 0 | 0 | 0 | 0
7 |  | 0 | 0 | 0 | 0
8 |  | 0 | 0 | 0 | 0
9 |  | 0 | 0 | 0 | 0
10 |  | 0 | 0 | 0 | 0
| Sub total - Custos descarte de equipamentos equipamentos hospitalares |  |  | 0 | 0 | 0 | 0
OUTROS
Descrição do equipamento |  | Quantidade | Preço unitário | Total | PEE | Terceiros | Consumidor
1 |  | 0 | 0 | 0 | 0
2 |  | 0 | 0 | 0 | 0
3 |  | 0 | 0 | 0 | 0
4 |  | 0 | 0 | 0 | 0
5 |  | 0 | 0 | 0 | 0
6 |  | 0 | 0 | 0 | 0
7 |  | 0 | 0 | 0 | 0
8 |  | 0 | 0 | 0 | 0
9 |  | 0 | 0 | 0 | 0
10 |  | 0 | 0 | 0 | 0
| Sub total - Custos descarte de equipamentos outros |  |  | 0 | 0 | 0 | 0
| Sub total - Custos descarte de equipamentos |  |  | 0 | 0 | 0 | 0
ORÇAMENTOS

## M&V (ORÇ)
M&V - PREMISSAS E ORÇAMENTOS
FORNECEDORES
Confiabilidade mínima aceitável: |  | 95% | Valor padrão da distribuição normal: |  |  |  | 1.96
Nível de precisão aceitável: |  | 10%
[8 empty] | Fornecedor 1 | Fornecedor 2 | Fornecedor 3 | Fornecedor 4 | Fornecedor 5 | Fornecedor 6
ILUMINAÇÃO
PERÍODO DE REFERÊNCIA | [7 empty] | Fornecedor 1 | Fornecedor 2 | Fornecedor 3 | Fornecedor 4 | Fornecedor 5 | Fornecedor 6
Descrição do equipamento |  |  |  | CV | População | Amostragem | Menor Preço unitário | Preço unitário | Preço unitário | Preço unitário | Preço unitário | Preço unitário | Preço unitário
1 | [5 empty] | 0 | 0
2 | [5 empty] | 0 | 0
3 | [5 empty] | 0 | 0
4 | [5 empty] | 0 | 0
5 | [5 empty] | 0 | 0
6 | [5 empty] | 0 | 0
7 | [5 empty] | 0 | 0
8 | [5 empty] | 0 | 0
9 | [5 empty] | 0 | 0
10 | [5 empty] | 0 | 0
11 | [5 empty] | 0 | 0
12 | [5 empty] | 0 | 0
13 | [5 empty] | 0 | 0
14 | [5 empty] | 0 | 0
15 | [5 empty] | 0 | 0
16 | [5 empty] | 0 | 0
17 | [5 empty] | 0 | 0
18 | [5 empty] | 0 | 0
19 | [5 empty] | 0 | 0
20 | [5 empty] | 0 | 0
21 | [5 empty] | 0 | 0
22 | [5 empty] | 0 | 0
23 | [5 empty] | 0 | 0
24 | [5 empty] | 0 | 0
25 | [5 empty] | 0 | 0
26 | [5 empty] | 0 | 0
27 | [5 empty] | 0 | 0
28 | [5 empty] | 0 | 0
29 | [5 empty] | 0 | 0
30 | [5 empty] | 0 | 0
31 | [5 empty] | 0 | 0
32 | [5 empty] | 0 | 0
33 | [5 empty] | 0 | 0
34 | [5 empty] | 0 | 0
35 | [5 empty] | 0 | 0
36 | [5 empty] | 0 | 0
37 | [5 empty] | 0 | 0
38 | [5 empty] | 0 | 0
39 | [5 empty] | 0 | 0
40 | [5 empty] | 0 | 0
41 | [5 empty] | 0 | 0
42 | [5 empty] | 0 | 0
43 | [5 empty] | 0 | 0
44 | [5 empty] | 0 | 0
45 | [5 empty] | 0 | 0
46 | [5 empty] | 0 | 0
47 | [5 empty] | 0 | 0
48 | [5 empty] | 0 | 0
49 | [5 empty] | 0 | 0
50 | [5 empty] | 0 | 0
PERÍODO PÓS-RETROFIT | [7 empty] | Fornecedor 1 | Fornecedor 2 | Fornecedor 3 | Fornecedor 4 | Fornecedor 5 | Fornecedor 6
Descrição do equipamento |  |  |  | CV | População | Amostragem | Menor Preço unitário | Preço unitário | Preço unitário | Preço unitário | Preço unitário | Preço unitário | Preço unitário
1 | [5 empty] | 0 | 0
2 | [5 empty] | 0 | 0
3 | [5 empty] | 0 | 0
4 | [5 empty] | 0 | 0
5 | [5 empty] | 0 | 0
6 | [5 empty] | 0 | 0
7 | [5 empty] | 0 | 0
8 | [5 empty] | 0 | 0
9 | [5 empty] | 0 | 0
10 | [5 empty] | 0 | 0
11 | [5 empty] | 0 | 0
12 | [5 empty] | 0 | 0
13 | [5 empty] | 0 | 0
14 | [5 empty] | 0 | 0
15 | [5 empty] | 0 | 0
16 | [5 empty] | 0 | 0
17 | [5 empty] | 0 | 0
18 | [5 empty] | 0 | 0
19 | [5 empty] | 0 | 0
20 | [5 empty] | 0 | 0
21 | [5 empty] | 0 | 0
22 | [5 empty] | 0 | 0
23 | [5 empty] | 0 | 0
24 | [5 empty] | 0 | 0
25 | [5 empty] | 0 | 0
26 | [5 empty] | 0 | 0
27 | [5 empty] | 0 | 0
28 | [5 empty] | 0 | 0
29 | [5 empty] | 0 | 0
30 | [5 empty] | 0 | 0
31 | [5 empty] | 0 | 0
32 | [5 empty] | 0 | 0
33 | [5 empty] | 0 | 0
34 | [5 empty] | 0 | 0
35 | [5 empty] | 0 | 0
36 | [5 empty] | 0 | 0
37 | [5 empty] | 0 | 0
38 | [5 empty] | 0 | 0
39 | [5 empty] | 0 | 0
40 | [5 empty] | 0 | 0
41 | [5 empty] | 0 | 0
42 | [5 empty] | 0 | 0
43 | [5 empty] | 0 | 0
44 | [5 empty] | 0 | 0
45 | [5 empty] | 0 | 0
46 | [5 empty] | 0 | 0
47 | [5 empty] | 0 | 0
48 | [5 empty] | 0 | 0
49 | [5 empty] | 0 | 0
50 | [5 empty] | 0 | 0
CONDICIONAMENTO AMBIENTAL
PERÍODO DE REFERÊNCIA | [7 empty] | Fornecedor 1 | Fornecedor 2 | Fornecedor 3 | Fornecedor 4 | Fornecedor 5 | Fornecedor 6
Descrição do equipamento |  |  |  | CV | População | Amostragem | Menor Preço unitário | Preço unitário | Preço unitário | Preço unitário | Preço unitário | Preço unitário | Preço unitário
1 | [5 empty] | 0 | 0
2 | [5 empty] | 0 | 0
3 | [5 empty] | 0 | 0
4 | [5 empty] | 0 | 0
5 | [5 empty] | 0 | 0
6 | [5 empty] | 0 | 0
7 | [5 empty] | 0 | 0
8 | [5 empty] | 0 | 0
9 | [5 empty] | 0 | 0
10 | [5 empty] | 0 | 0
11 | [5 empty] | 0 | 0
12 | [5 empty] | 0 | 0
13 | [5 empty] | 0 | 0
14 | [5 empty] | 0 | 0
15 | [5 empty] | 0 | 0
16 | [5 empty] | 0 | 0
17 | [5 empty] | 0 | 0
18 | [5 empty] | 0 | 0
19 | [5 empty] | 0 | 0
20 | [5 empty] | 0 | 0
PERÍODO PÓS-RETROFIT | [7 empty] | Fornecedor 1 | Fornecedor 2 | Fornecedor 3 | Fornecedor 4 | Fornecedor 5 | Fornecedor 6
Descrição do equipamento |  |  |  | CV | População | Amostragem | Menor Preço unitário | Preço unitário | Preço unitário | Preço unitário | Preço unitário | Preço unitário | Preço unitário
1 | [5 empty] | 0 | 0
2 | [5 empty] | 0 | 0
3 | [5 empty] | 0 | 0
4 | [5 empty] | 0 | 0
5 | [5 empty] | 0 | 0
6 | [5 empty] | 0 | 0
7 | [5 empty] | 0 | 0
8 | [5 empty] | 0 | 0
9 | [5 empty] | 0 | 0
10 | [5 empty] | 0 | 0
11 | [5 empty] | 0 | 0
12 | [5 empty] | 0 | 0
13 | [5 empty] | 0 | 0
14 | [5 empty] | 0 | 0
15 | [5 empty] | 0 | 0
16 | [5 empty] | 0 | 0
17 | [5 empty] | 0 | 0
18 | [5 empty] | 0 | 0
19 | [5 empty] | 0 | 0
20 | [5 empty] | 0 | 0
MOTORES
PERÍODO DE REFERÊNCIA | [7 empty] | Fornecedor 1 | Fornecedor 2 | Fornecedor 3 | Fornecedor 4 | Fornecedor 5 | Fornecedor 6
Descrição do equipamento |  |  |  | CV | População | Amostragem | Menor Preço unitário | Preço unitário | Preço unitário | Preço unitário | Preço unitário | Preço unitário | Preço unitário
1 | [5 empty] | 0 | 0
2 | [5 empty] | 0 | 0
3 | [5 empty] | 0 | 0
4 | [5 empty] | 0 | 0
5 | [5 empty] | 0 | 0
6 | [5 empty] | 0 | 0
7 | [5 empty] | 0 | 0
8 | [5 empty] | 0 | 0
9 | [5 empty] | 0 | 0
10 | [5 empty] | 0 | 0
11 | [5 empty] | 0 | 0
12 | [5 empty] | 0 | 0
13 | [5 empty] | 0 | 0
14 | [5 empty] | 0 | 0
15 | [5 empty] | 0 | 0
16 | [5 empty] | 0 | 0
17 | [5 empty] | 0 | 0
18 | [5 empty] | 0 | 0
19 | [5 empty] | 0 | 0
20 | [5 empty] | 0 | 0
21 | [5 empty] | 0 | 0
22 | [5 empty] | 0 | 0
23 | [5 empty] | 0 | 0
24 | [5 empty] | 0 | 0
25 | [5 empty] | 0 | 0
26 | [5 empty] | 0 | 0
27 | [5 empty] | 0 | 0
28 | [5 empty] | 0 | 0
29 | [5 empty] | 0 | 0
30 | [5 empty] | 0 | 0
31 | [5 empty] | 0 | 0
32 | [5 empty] | 0 | 0
33 | [5 empty] | 0 | 0
34 | [5 empty] | 0 | 0
35 | [5 empty] | 0 | 0
36 | [5 empty] | 0 | 0
37 | [5 empty] | 0 | 0
38 | [5 empty] | 0 | 0
39 | [5 empty] | 0 | 0
40 | [5 empty] | 0 | 0
41 | [5 empty] | 0 | 0
42 | [5 empty] | 0 | 0
43 | [5 empty] | 0 | 0
44 | [5 empty] | 0 | 0
45 | [5 empty] | 0 | 0
46 | [5 empty] | 0 | 0
47 | [5 empty] | 0 | 0
48 | [5 empty] | 0 | 0
49 | [5 empty] | 0 | 0
50 | [5 empty] | 0 | 0
PERÍODO PÓS-RETROFIT | [7 empty] | Fornecedor 1 | Fornecedor 2 | Fornecedor 3 | Fornecedor 4 | Fornecedor 5 | Fornecedor 6
Descrição do equipamento |  |  |  | CV | População | Amostragem | Menor Preço unitário | Preço unitário | Preço unitário | Preço unitário | Preço unitário | Preço unitário | Preço unitário
1 | [5 empty] | 0 | 0
2 | [5 empty] | 0 | 0
3 | [5 empty] | 0 | 0
4 | [5 empty] | 0 | 0
5 | [5 empty] | 0 | 0
6 | [5 empty] | 0 | 0
7 | [5 empty] | 0 | 0
8 | [5 empty] | 0 | 0
9 | [5 empty] | 0 | 0
10 | [5 empty] | 0 | 0
11 | [5 empty] | 0 | 0
12 | [5 empty] | 0 | 0
13 | [5 empty] | 0 | 0
14 | [5 empty] | 0 | 0
15 | [5 empty] | 0 | 0
16 | [5 empty] | 0 | 0
17 | [5 empty] | 0 | 0
18 | [5 empty] | 0 | 0
19 | [5 empty] | 0 | 0
20 | [5 empty] | 0 | 0
21 | [5 empty] | 0 | 0
22 | [5 empty] | 0 | 0
23 | [5 empty] | 0 | 0
24 | [5 empty] | 0 | 0
25 | [5 empty] | 0 | 0
26 | [5 empty] | 0 | 0
27 | [5 empty] | 0 | 0
28 | [5 empty] | 0 | 0
29 | [5 empty] | 0 | 0
30 | [5 empty] | 0 | 0
31 | [5 empty] | 0 | 0
32 | [5 empty] | 0 | 0
33 | [5 empty] | 0 | 0
34 | [5 empty] | 0 | 0
35 | [5 empty] | 0 | 0
36 | [5 empty] | 0 | 0
37 | [5 empty] | 0 | 0
38 | [5 empty] | 0 | 0
39 | [5 empty] | 0 | 0
40 | [5 empty] | 0 | 0
41 | [5 empty] | 0 | 0
42 | [5 empty] | 0 | 0
43 | [5 empty] | 0 | 0
44 | [5 empty] | 0 | 0
45 | [5 empty] | 0 | 0
46 | [5 empty] | 0 | 0
47 | [5 empty] | 0 | 0
48 | [5 empty] | 0 | 0
49 | [5 empty] | 0 | 0
50 | [5 empty] | 0 | 0
SISTEMAS DE REFRIGERAÇÃO
PERÍODO DE REFERÊNCIA | [7 empty] | Fornecedor 1 | Fornecedor 2 | Fornecedor 3 | Fornecedor 4 | Fornecedor 5 | Fornecedor 6
Descrição do equipamento |  |  |  | CV | População | Amostragem | Menor Preço unitário | Preço unitário | Preço unitário | Preço unitário | Preço unitário | Preço unitário | Preço unitário
1 | [5 empty] | 0 | 0
2 | [5 empty] | 0 | 0
3 | [5 empty] | 0 | 0
4 | [5 empty] | 0 | 0
5 | [5 empty] | 0 | 0
6 | [5 empty] | 0 | 0
7 | [5 empty] | 0 | 0
8 | [5 empty] | 0 | 0
9 | [5 empty] | 0 | 0
10 | [5 empty] | 0 | 0
11 | [5 empty] | 0 | 0
12 | [5 empty] | 0 | 0
13 | [5 empty] | 0 | 0
14 | [5 empty] | 0 | 0
15 | [5 empty] | 0 | 0
16 | [5 empty] | 0 | 0
17 | [5 empty] | 0 | 0
18 | [5 empty] | 0 | 0
19 | [5 empty] | 0 | 0
20 | [5 empty] | 0 | 0
PERÍODO PÓS-RETROFIT | [7 empty] | Fornecedor 1 | Fornecedor 2 | Fornecedor 3 | Fornecedor 4 | Fornecedor 5 | Fornecedor 6
Descrição do equipamento |  |  |  | CV | População | Amostragem | Menor Preço unitário | Preço unitário | Preço unitário | Preço unitário | Preço unitário | Preço unitário | Preço unitário
1 | [5 empty] | 0 | 0
2 | [5 empty] | 0 | 0
3 | [5 empty] | 0 | 0
4 | [5 empty] | 0 | 0
5 | [5 empty] | 0 | 0
6 | [5 empty] | 0 | 0
7 | [5 empty] | 0 | 0
8 | [5 empty] | 0 | 0
9 | [5 empty] | 0 | 0
10 | [5 empty] | 0 | 0
11 | [5 empty] | 0 | 0
12 | [5 empty] | 0 | 0
13 | [5 empty] | 0 | 0
14 | [5 empty] | 0 | 0
15 | [5 empty] | 0 | 0
16 | [5 empty] | 0 | 0
17 | [5 empty] | 0 | 0
18 | [5 empty] | 0 | 0
19 | [5 empty] | 0 | 0
20 | [5 empty] | 0 | 0
AQUECIMENTO SOLAR DE ÁGUA
PERÍODO DE REFERÊNCIA | [7 empty] | Fornecedor 1 | Fornecedor 2 | Fornecedor 3 | Fornecedor 4 | Fornecedor 5 | Fornecedor 6
Descrição do equipamento |  |  |  | CV | População | Amostragem | Menor Preço unitário | Preço unitário | Preço unitário | Preço unitário | Preço unitário | Preço unitário | Preço unitário
1 | [5 empty] | 0 | 0
2 | [5 empty] | 0 | 0
3 | [5 empty] | 0 | 0
4 | [5 empty] | 0 | 0
5 | [5 empty] | 0 | 0
6 | [5 empty] | 0 | 0
7 | [5 empty] | 0 | 0
8 | [5 empty] | 0 | 0
9 | [5 empty] | 0 | 0
10 | [5 empty] | 0 | 0
PERÍODO PÓS-RETROFIT | [7 empty] | Fornecedor 1 | Fornecedor 2 | Fornecedor 3 | Fornecedor 4 | Fornecedor 5 | Fornecedor 6
Descrição do equipamento |  |  |  | CV | População | Amostragem | Menor Preço unitário | Preço unitário | Preço unitário | Preço unitário | Preço unitário | Preço unitário | Preço unitário
1 | [5 empty] | 0 | 0
2 | [5 empty] | 0 | 0
3 | [5 empty] | 0 | 0
4 | [5 empty] | 0 | 0
5 | [5 empty] | 0 | 0
6 | [5 empty] | 0 | 0
7 | [5 empty] | 0 | 0
8 | [5 empty] | 0 | 0
9 | [5 empty] | 0 | 0
10 | [5 empty] | 0 | 0
EQUIPAMENTOS HOSPITALARES
PERÍODO DE REFERÊNCIA | [7 empty] | Fornecedor 1 | Fornecedor 2 | Fornecedor 3 | Fornecedor 4 | Fornecedor 5 | Fornecedor 6
Descrição do equipamento |  |  |  | CV | População | Amostragem | Menor Preço unitário | Preço unitário | Preço unitário | Preço unitário | Preço unitário | Preço unitário | Preço unitário
1 | [5 empty] | 0 | 0
2 | [5 empty] | 0 | 0
3 | [5 empty] | 0 | 0
4 | [5 empty] | 0 | 0
5 | [5 empty] | 0 | 0
6 | [5 empty] | 0 | 0
7 | [5 empty] | 0 | 0
8 | [5 empty] | 0 | 0
9 | [5 empty] | 0 | 0
10 | [5 empty] | 0 | 0
11 | [5 empty] | 0 | 0
12 | [5 empty] | 0 | 0
13 | [5 empty] | 0 | 0
14 | [5 empty] | 0 | 0
15 | [5 empty] | 0 | 0
16 | [5 empty] | 0 | 0
17 | [5 empty] | 0 | 0
18 | [5 empty] | 0 | 0
19 | [5 empty] | 0 | 0
20 | [5 empty] | 0 | 0
PERÍODO PÓS-RETROFIT | [7 empty] | Fornecedor 1 | Fornecedor 2 | Fornecedor 3 | Fornecedor 4 | Fornecedor 5 | Fornecedor 6
Descrição do equipamento |  |  |  | CV | População | Amostragem | Menor Preço unitário | Preço unitário | Preço unitário | Preço unitário | Preço unitário | Preço unitário | Preço unitário
1 | [5 empty] | 0 | 0
2 | [5 empty] | 0 | 0
3 | [5 empty] | 0 | 0
4 | [5 empty] | 0 | 0
5 | [5 empty] | 0 | 0
6 | [5 empty] | 0 | 0
7 | [5 empty] | 0 | 0
8 | [5 empty] | 0 | 0
9 | [5 empty] | 0 | 0
10 | [5 empty] | 0 | 0
11 | [5 empty] | 0 | 0
12 | [5 empty] | 0 | 0
13 | [5 empty] | 0 | 0
14 | [5 empty] | 0 | 0
15 | [5 empty] | 0 | 0
16 | [5 empty] | 0 | 0
17 | [5 empty] | 0 | 0
18 | [5 empty] | 0 | 0
19 | [5 empty] | 0 | 0
20 | [5 empty] | 0 | 0
OUTROS
PERÍODO DE REFERÊNCIA | [7 empty] | Fornecedor 1 | Fornecedor 2 | Fornecedor 3 | Fornecedor 4 | Fornecedor 5 | Fornecedor 6
Descrição do equipamento |  |  |  | CV | População | Amostragem | Menor Preço unitário | Preço unitário | Preço unitário | Preço unitário | Preço unitário | Preço unitário | Preço unitário
1 | [5 empty] | 0 | 0
2 | [5 empty] | 0 | 0
3 | [5 empty] | 0 | 0
4 | [5 empty] | 0 | 0
5 | [5 empty] | 0 | 0
6 | [5 empty] | 0 | 0
7 | [5 empty] | 0 | 0
8 | [5 empty] | 0 | 0
9 | [5 empty] | 0 | 0
10 | [5 empty] | 0 | 0
11 | [5 empty] | 0 | 0
12 | [5 empty] | 0 | 0
13 | [5 empty] | 0 | 0
14 | [5 empty] | 0 | 0
15 | [5 empty] | 0 | 0
16 | [5 empty] | 0 | 0
17 | [5 empty] | 0 | 0
18 | [5 empty] | 0 | 0
19 | [5 empty] | 0 | 0
20 | [5 empty] | 0 | 0
PERÍODO PÓS-RETROFIT | [7 empty] | Fornecedor 1 | Fornecedor 2 | Fornecedor 3 | Fornecedor 4 | Fornecedor 5 | Fornecedor 6
Descrição do equipamento |  |  |  | CV | População | Amostragem | Menor Preço unitário | Preço unitário | Preço unitário | Preço unitário | Preço unitário | Preço unitário | Preço unitário
1 | [5 empty] | 0 | 0
2 | [5 empty] | 0 | 0
3 | [5 empty] | 0 | 0
4 | [5 empty] | 0 | 0
5 | [5 empty] | 0 | 0
6 | [5 empty] | 0 | 0
7 | [5 empty] | 0 | 0
8 | [5 empty] | 0 | 0
9 | [5 empty] | 0 | 0
10 | [5 empty] | 0 | 0
11 | [5 empty] | 0 | 0
12 | [5 empty] | 0 | 0
13 | [5 empty] | 0 | 0
14 | [5 empty] | 0 | 0
15 | [5 empty] | 0 | 0
16 | [5 empty] | 0 | 0
17 | [5 empty] | 0 | 0
18 | [5 empty] | 0 | 0
19 | [5 empty] | 0 | 0
20 | [5 empty] | 0 | 0
FONTE INCENTIVADA
PERÍODO PÓS-RETROFIT | [7 empty] | Fornecedor 1 | Fornecedor 2 | Fornecedor 3 | Fornecedor 4 | Fornecedor 5 | Fornecedor 6
Descrição do equipamento |  |  |  | CV | População | Amostragem | Menor Preço unitário | Preço unitário | Preço unitário | Preço unitário | Preço unitário | Preço unitário | Preço unitário
1 | [5 empty] | 0 | 0
2 | [5 empty] | 0 | 0
3 | [5 empty] | 0 | 0
4 | [5 empty] | 0 | 0
5 | [5 empty] | 0 | 0
6 | [5 empty] | 0 | 0
7 | [5 empty] | 0 | 0
8 | [5 empty] | 0 | 0
9 | [5 empty] | 0 | 0
10 | [5 empty] | 0 | 0
11 | [5 empty] | 0 | 0
12 | [5 empty] | 0 | 0
13 | [5 empty] | 0 | 0
14 | [5 empty] | 0 | 0
15 | [5 empty] | 0 | 0
16 | [5 empty] | 0 | 0
17 | [5 empty] | 0 | 0
18 | [5 empty] | 0 | 0
19 | [5 empty] | 0 | 0
20 | [5 empty] | 0 | 0
DADOS DO FORNECEDOR | [7 empty] | Fornecedor 1 | Fornecedor 2 | Fornecedor 3 | Fornecedor 4 | Fornecedor 5 | Fornecedor 6
Nome do fornecedor
CNPJ do fornecedor
Data da proposta
Validade da proposta
Pessoa de contato
Telefone
e-mail
Critério de julgamento | [7 empty] | Menor Valor Unitário |  |  | Menor Valor Unitário
VOLTAR
ORIGEM DOS RECURSOS
Note on I9: Coeficiente de variação
Note on I61: Coeficiente de variação
Note on I114: Coeficiente de variação
Note on I136: Coeficiente de variação
Note on I159: Coeficiente de variação
Note on I211: Coeficiente de variação
Note on I264: Coeficiente de variação
Note on I286: Coeficiente de variação
Note on I309: Coeficiente de variação
Note on I321: Coeficiente de variação
Note on I334: Coeficiente de variação
Note on I356: Coeficiente de variação
Note on I379: Coeficiente de variação
Note on I401: Coeficiente de variação
Note on I424: Coeficiente de variação
Note on B447: EQUATORIAL ENERGIA: Inserir apenas números
Note on B451: EQUATORIAL ENERGIA: Inserir apenas números para corresponder a um dos seguintes formatos: (xx) xxxx-xxxx (xx) xxxxx-xxxx

## M&V
M&V - PREMISSAS E ORIGEM DOS RECURSOS
[9 empty] | ORIGEM DOS RECURSOS |  |  | Descrição | Limites | Calculado
Confiabilidade mínima aceitável: |  | 95% | Valor padrão da distribuição normal: |  |  |  | 1.96 |  |  |  |  | M&V/Custo Total do Projeto | 5% | 0%
Nível de precisão aceitável: |  | 10%
[9 empty] | PEE | Terceiros | Consumidor
ILUMINAÇÃO
PERÍODO DE REFERÊNCIA
Descrição do equipamento |  |  |  | CV | População | Amostragem | Preço unitário | Total | PEE | Terceiros | Consumidor
1 | [5 empty] | 0 | 0 | 0 | 0
2 | [5 empty] | 0 | 0 | 0 | 0
3 | [5 empty] | 0 | 0 | 0 | 0
4 | [5 empty] | 0 | 0 | 0 | 0
5 | [5 empty] | 0 | 0 | 0 | 0
6 | [5 empty] | 0 | 0 | 0 | 0
7 | [5 empty] | 0 | 0 | 0 | 0
8 | [5 empty] | 0 | 0 | 0 | 0
9 | [5 empty] | 0 | 0 | 0 | 0
10 | [5 empty] | 0 | 0 | 0 | 0
11 | [5 empty] | 0 | 0 | 0 | 0
12 | [5 empty] | 0 | 0 | 0 | 0
13 | [5 empty] | 0 | 0 | 0 | 0
14 | [5 empty] | 0 | 0 | 0 | 0
15 | [5 empty] | 0 | 0 | 0 | 0
16 | [5 empty] | 0 | 0 | 0 | 0
17 | [5 empty] | 0 | 0 | 0 | 0
18 | [5 empty] | 0 | 0 | 0 | 0
19 | [5 empty] | 0 | 0 | 0 | 0
20 | [5 empty] | 0 | 0 | 0 | 0
21 | [5 empty] | 0 | 0 | 0 | 0
22 | [5 empty] | 0 | 0 | 0 | 0
23 | [5 empty] | 0 | 0 | 0 | 0
24 | [5 empty] | 0 | 0 | 0 | 0
25 | [5 empty] | 0 | 0 | 0 | 0
26 | [5 empty] | 0 | 0 | 0 | 0
27 | [5 empty] | 0 | 0 | 0 | 0
28 | [5 empty] | 0 | 0 | 0 | 0
29 | [5 empty] | 0 | 0 | 0 | 0
30 | [5 empty] | 0 | 0 | 0 | 0
31 | [5 empty] | 0 | 0 | 0 | 0
32 | [5 empty] | 0 | 0 | 0 | 0
33 | [5 empty] | 0 | 0 | 0 | 0
34 | [5 empty] | 0 | 0 | 0 | 0
35 | [5 empty] | 0 | 0 | 0 | 0
36 | [5 empty] | 0 | 0 | 0 | 0
37 | [5 empty] | 0 | 0 | 0 | 0
38 | [5 empty] | 0 | 0 | 0 | 0
39 | [5 empty] | 0 | 0 | 0 | 0
40 | [5 empty] | 0 | 0 | 0 | 0
41 | [5 empty] | 0 | 0 | 0 | 0
42 | [5 empty] | 0 | 0 | 0 | 0
43 | [5 empty] | 0 | 0 | 0 | 0
44 | [5 empty] | 0 | 0 | 0 | 0
45 | [5 empty] | 0 | 0 | 0 | 0
46 | [5 empty] | 0 | 0 | 0 | 0
47 | [5 empty] | 0 | 0 | 0 | 0
48 | [5 empty] | 0 | 0 | 0 | 0
49 | [5 empty] | 0 | 0 | 0 | 0
50 | [5 empty] | 0 | 0 | 0 | 0
| Sub total - Custos medição e verificação iluminação - Período de referência | [6 empty] | 0 | 0 | 0 | 0
PERÍODO PÓS-RETROFIT | [9 empty] | PERÍODO PÓS-RETROFIT
Descrição do equipamento |  |  |  | CV | População | Amostragem | Preço unitário | Total | PEE | Terceiros | Consumidor
1 | [5 empty] | 0 | 0 | 0 | 0
2 | [5 empty] | 0 | 0 | 0 | 0
3 | [5 empty] | 0 | 0 | 0 | 0
4 | [5 empty] | 0 | 0 | 0 | 0
5 | [5 empty] | 0 | 0 | 0 | 0
6 | [5 empty] | 0 | 0 | 0 | 0
7 | [5 empty] | 0 | 0 | 0 | 0
8 | [5 empty] | 0 | 0 | 0 | 0
9 | [5 empty] | 0 | 0 | 0 | 0
10 | [5 empty] | 0 | 0 | 0 | 0
11 | [5 empty] | 0 | 0 | 0 | 0
12 | [5 empty] | 0 | 0 | 0 | 0
13 | [5 empty] | 0 | 0 | 0 | 0
14 | [5 empty] | 0 | 0 | 0 | 0
15 | [5 empty] | 0 | 0 | 0 | 0
16 | [5 empty] | 0 | 0 | 0 | 0
17 | [5 empty] | 0 | 0 | 0 | 0
18 | [5 empty] | 0 | 0 | 0 | 0
19 | [5 empty] | 0 | 0 | 0 | 0
20 | [5 empty] | 0 | 0 | 0 | 0
21 | [5 empty] | 0 | 0 | 0 | 0
22 | [5 empty] | 0 | 0 | 0 | 0
23 | [5 empty] | 0 | 0 | 0 | 0
24 | [5 empty] | 0 | 0 | 0 | 0
25 | [5 empty] | 0 | 0 | 0 | 0
26 | [5 empty] | 0 | 0 | 0 | 0
27 | [5 empty] | 0 | 0 | 0 | 0
28 | [5 empty] | 0 | 0 | 0 | 0
29 | [5 empty] | 0 | 0 | 0 | 0
30 | [5 empty] | 0 | 0 | 0 | 0
31 | [5 empty] | 0 | 0 | 0 | 0
32 | [5 empty] | 0 | 0 | 0 | 0
33 | [5 empty] | 0 | 0 | 0 | 0
34 | [5 empty] | 0 | 0 | 0 | 0
35 | [5 empty] | 0 | 0 | 0 | 0
36 | [5 empty] | 0 | 0 | 0 | 0
37 | [5 empty] | 0 | 0 | 0 | 0
38 | [5 empty] | 0 | 0 | 0 | 0
39 | [5 empty] | 0 | 0 | 0 | 0
40 | [5 empty] | 0 | 0 | 0 | 0
41 | [5 empty] | 0 | 0 | 0 | 0
42 | [5 empty] | 0 | 0 | 0 | 0
43 | [5 empty] | 0 | 0 | 0 | 0
44 | [5 empty] | 0 | 0 | 0 | 0
45 | [5 empty] | 0 | 0 | 0 | 0
46 | [5 empty] | 0 | 0 | 0 | 0
47 | [5 empty] | 0 | 0 | 0 | 0
48 | [5 empty] | 0 | 0 | 0 | 0
49 | [5 empty] | 0 | 0 | 0 | 0
50 | [5 empty] | 0 | 0 | 0 | 0
| Sub total - Custos medição e verificação iluminação - Período pós-retrofit | [6 empty] | 0 | 0 | 0 | 0
| Sub total - Custos medição e verificação iluminação | [6 empty] | 0 | 0 | 0 | 0
CONDICIONAMENTO AMBIENTAL
PERÍODO DE REFERÊNCIA | [9 empty] | PERÍODO DE REFERÊNCIA
Descrição do equipamento |  |  |  | CV | População | Amostragem | Preço unitário | Total | PEE | Terceiros | Consumidor
1 | [5 empty] | 0 | 0 | 0 | 0
2 | [5 empty] | 0 | 0 | 0 | 0
3 | [5 empty] | 0 | 0 | 0 | 0
4 | [5 empty] | 0 | 0 | 0 | 0
5 | [5 empty] | 0 | 0 | 0 | 0
6 | [5 empty] | 0 | 0 | 0 | 0
7 | [5 empty] | 0 | 0 | 0 | 0
8 | [5 empty] | 0 | 0 | 0 | 0
9 | [5 empty] | 0 | 0 | 0 | 0
10 | [5 empty] | 0 | 0 | 0 | 0
11 | [5 empty] | 0 | 0 | 0 | 0
12 | [5 empty] | 0 | 0 | 0 | 0
13 | [5 empty] | 0 | 0 | 0 | 0
14 | [5 empty] | 0 | 0 | 0 | 0
15 | [5 empty] | 0 | 0 | 0 | 0
16 | [5 empty] | 0 | 0 | 0 | 0
17 | [5 empty] | 0 | 0 | 0 | 0
18 | [5 empty] | 0 | 0 | 0 | 0
19 | [5 empty] | 0 | 0 | 0 | 0
20 | [5 empty] | 0 | 0 | 0 | 0
| Sub total - Custos medição e verificação condicionamento ambiental - Período de referência | [6 empty] | 0 | 0 | 0 | 0
PERÍODO PÓS-RETROFIT | [9 empty] | PERÍODO PÓS-RETROFIT
Descrição do equipamento |  |  |  | CV | População | Amostragem | Preço unitário | Total | PEE | Terceiros | Consumidor
1 | [5 empty] | 0 | 0 | 0 | 0
2 | [5 empty] | 0 | 0 | 0 | 0
3 | [5 empty] | 0 | 0 | 0 | 0
4 | [5 empty] | 0 | 0 | 0 | 0
5 | [5 empty] | 0 | 0 | 0 | 0
6 | [5 empty] | 0 | 0 | 0 | 0
7 | [5 empty] | 0 | 0 | 0 | 0
8 | [5 empty] | 0 | 0 | 0 | 0
9 | [5 empty] | 0 | 0 | 0 | 0
10 | [5 empty] | 0 | 0 | 0 | 0
11 | [5 empty] | 0 | 0 | 0 | 0
12 | [5 empty] | 0 | 0 | 0 | 0
13 | [5 empty] | 0 | 0 | 0 | 0
14 | [5 empty] | 0 | 0 | 0 | 0
15 | [5 empty] | 0 | 0 | 0 | 0
16 | [5 empty] | 0 | 0 | 0 | 0
17 | [5 empty] | 0 | 0 | 0 | 0
18 | [5 empty] | 0 | 0 | 0 | 0
19 | [5 empty] | 0 | 0 | 0 | 0
20 | [5 empty] | 0 | 0 | 0 | 0
| Sub total - Custos medição e verificação condicionamento ambiental - Período pós-retrofit | [6 empty] | 0 | 0 | 0 | 0
| Sub total - Custos medição e verificação condicionamento ambiental | [6 empty] | 0 | 0 | 0 | 0
MOTORES
PERÍODO DE REFERÊNCIA | [9 empty] | PERÍODO DE REFERÊNCIA
Descrição do equipamento |  |  |  | CV | População | Amostragem | Preço unitário | Total | PEE | Terceiros | Consumidor
1 | [5 empty] | 0 | 0 | 0 | 0
2 | [5 empty] | 0 | 0 | 0 | 0
3 | [5 empty] | 0 | 0 | 0 | 0
4 | [5 empty] | 0 | 0 | 0 | 0
5 | [5 empty] | 0 | 0 | 0 | 0
6 | [5 empty] | 0 | 0 | 0 | 0
7 | [5 empty] | 0 | 0 | 0 | 0
8 | [5 empty] | 0 | 0 | 0 | 0
9 | [5 empty] | 0 | 0 | 0 | 0
10 | [5 empty] | 0 | 0 | 0 | 0
11 | [5 empty] | 0 | 0 | 0 | 0
12 | [5 empty] | 0 | 0 | 0 | 0
13 | [5 empty] | 0 | 0 | 0 | 0
14 | [5 empty] | 0 | 0 | 0 | 0
15 | [5 empty] | 0 | 0 | 0 | 0
16 | [5 empty] | 0 | 0 | 0 | 0
17 | [5 empty] | 0 | 0 | 0 | 0
18 | [5 empty] | 0 | 0 | 0 | 0
19 | [5 empty] | 0 | 0 | 0 | 0
20 | [5 empty] | 0 | 0 | 0 | 0
21 | [5 empty] | 0 | 0 | 0 | 0
22 | [5 empty] | 0 | 0 | 0 | 0
23 | [5 empty] | 0 | 0 | 0 | 0
24 | [5 empty] | 0 | 0 | 0 | 0
25 | [5 empty] | 0 | 0 | 0 | 0
26 | [5 empty] | 0 | 0 | 0 | 0
27 | [5 empty] | 0 | 0 | 0 | 0
28 | [5 empty] | 0 | 0 | 0 | 0
29 | [5 empty] | 0 | 0 | 0 | 0
30 | [5 empty] | 0 | 0 | 0 | 0
31 | [5 empty] | 0 | 0 | 0 | 0
32 | [5 empty] | 0 | 0 | 0 | 0
33 | [5 empty] | 0 | 0 | 0 | 0
34 | [5 empty] | 0 | 0 | 0 | 0
35 | [5 empty] | 0 | 0 | 0 | 0
36 | [5 empty] | 0 | 0 | 0 | 0
37 | [5 empty] | 0 | 0 | 0 | 0
38 | [5 empty] | 0 | 0 | 0 | 0
39 | [5 empty] | 0 | 0 | 0 | 0
40 | [5 empty] | 0 | 0 | 0 | 0
41 | [5 empty] | 0 | 0 | 0 | 0
42 | [5 empty] | 0 | 0 | 0 | 0
43 | [5 empty] | 0 | 0 | 0 | 0
44 | [5 empty] | 0 | 0 | 0 | 0
45 | [5 empty] | 0 | 0 | 0 | 0
46 | [5 empty] | 0 | 0 | 0 | 0
47 | [5 empty] | 0 | 0 | 0 | 0
48 | [5 empty] | 0 | 0 | 0 | 0
49 | [5 empty] | 0 | 0 | 0 | 0
50 | [5 empty] | 0 | 0 | 0 | 0
| Sub total - Custos medição e verificação motores - Período de referência | [6 empty] | 0 | 0 | 0 | 0
PERÍODO PÓS-RETROFIT | [9 empty] | PERÍODO PÓS-RETROFIT
Descrição do equipamento |  |  |  | CV | População | Amostragem | Preço unitário | Total | PEE | Terceiros | Consumidor
1 | [5 empty] | 0 | 0 | 0 | 0
2 | [5 empty] | 0 | 0 | 0 | 0
3 | [5 empty] | 0 | 0 | 0 | 0
4 | [5 empty] | 0 | 0 | 0 | 0
5 | [5 empty] | 0 | 0 | 0 | 0
6 | [5 empty] | 0 | 0 | 0 | 0
7 | [5 empty] | 0 | 0 | 0 | 0
8 | [5 empty] | 0 | 0 | 0 | 0
9 | [5 empty] | 0 | 0 | 0 | 0
10 | [5 empty] | 0 | 0 | 0 | 0
11 | [5 empty] | 0 | 0 | 0 | 0
12 | [5 empty] | 0 | 0 | 0 | 0
13 | [5 empty] | 0 | 0 | 0 | 0
14 | [5 empty] | 0 | 0 | 0 | 0
15 | [5 empty] | 0 | 0 | 0 | 0
16 | [5 empty] | 0 | 0 | 0 | 0
17 | [5 empty] | 0 | 0 | 0 | 0
18 | [5 empty] | 0 | 0 | 0 | 0
19 | [5 empty] | 0 | 0 | 0 | 0
20 | [5 empty] | 0 | 0 | 0 | 0
21 | [5 empty] | 0 | 0 | 0 | 0
22 | [5 empty] | 0 | 0 | 0 | 0
23 | [5 empty] | 0 | 0 | 0 | 0
24 | [5 empty] | 0 | 0 | 0 | 0
25 | [5 empty] | 0 | 0 | 0 | 0
26 | [5 empty] | 0 | 0 | 0 | 0
27 | [5 empty] | 0 | 0 | 0 | 0
28 | [5 empty] | 0 | 0 | 0 | 0
29 | [5 empty] | 0 | 0 | 0 | 0
30 | [5 empty] | 0 | 0 | 0 | 0
31 | [5 empty] | 0 | 0 | 0 | 0
32 | [5 empty] | 0 | 0 | 0 | 0
33 | [5 empty] | 0 | 0 | 0 | 0
34 | [5 empty] | 0 | 0 | 0 | 0
35 | [5 empty] | 0 | 0 | 0 | 0
36 | [5 empty] | 0 | 0 | 0 | 0
37 | [5 empty] | 0 | 0 | 0 | 0
38 | [5 empty] | 0 | 0 | 0 | 0
39 | [5 empty] | 0 | 0 | 0 | 0
40 | [5 empty] | 0 | 0 | 0 | 0
41 | [5 empty] | 0 | 0 | 0 | 0
42 | [5 empty] | 0 | 0 | 0 | 0
43 | [5 empty] | 0 | 0 | 0 | 0
44 | [5 empty] | 0 | 0 | 0 | 0
45 | [5 empty] | 0 | 0 | 0 | 0
46 | [5 empty] | 0 | 0 | 0 | 0
47 | [5 empty] | 0 | 0 | 0 | 0
48 | [5 empty] | 0 | 0 | 0 | 0
49 | [5 empty] | 0 | 0 | 0 | 0
50 | [5 empty] | 0 | 0 | 0 | 0
| Sub total - Custos medição e verificação motores - Período pós-retrofit | [6 empty] | 0 | 0 | 0 | 0
| Sub total - Custos medição e verificação motores | [6 empty] | 0 | 0 | 0 | 0
SISTEMAS DE REFRIGERAÇÃO
PERÍODO DE REFERÊNCIA | [9 empty] | PERÍODO DE REFERÊNCIA
Descrição do equipamento |  |  |  | CV | População | Amostragem | Preço unitário | Total | PEE | Terceiros | Consumidor
1 | [5 empty] | 0 | 0 | 0 | 0
2 | [5 empty] | 0 | 0 | 0 | 0
3 | [5 empty] | 0 | 0 | 0 | 0
4 | [5 empty] | 0 | 0 | 0 | 0
5 | [5 empty] | 0 | 0 | 0 | 0
6 | [5 empty] | 0 | 0 | 0 | 0
7 | [5 empty] | 0 | 0 | 0 | 0
8 | [5 empty] | 0 | 0 | 0 | 0
9 | [5 empty] | 0 | 0 | 0 | 0
10 | [5 empty] | 0 | 0 | 0 | 0
11 | [5 empty] | 0 | 0 | 0 | 0
12 | [5 empty] | 0 | 0 | 0 | 0
13 | [5 empty] | 0 | 0 | 0 | 0
14 | [5 empty] | 0 | 0 | 0 | 0
15 | [5 empty] | 0 | 0 | 0 | 0
16 | [5 empty] | 0 | 0 | 0 | 0
17 | [5 empty] | 0 | 0 | 0 | 0
18 | [5 empty] | 0 | 0 | 0 | 0
19 | [5 empty] | 0 | 0 | 0 | 0
20 | [5 empty] | 0 | 0 | 0 | 0
| Sub total - Custos medição e verificação sistemas de refrigeração - Período de referência | [6 empty] | 0 | 0 | 0 | 0
PERÍODO PÓS-RETROFIT | [9 empty] | PERÍODO PÓS-RETROFIT
Descrição do equipamento |  |  |  | CV | População | Amostragem | Preço unitário | Total | PEE | Terceiros | Consumidor
1 | [5 empty] | 0 | 0 | 0 | 0
2 | [5 empty] | 0 | 0 | 0 | 0
3 | [5 empty] | 0 | 0 | 0 | 0
4 | [5 empty] | 0 | 0 | 0 | 0
5 | [5 empty] | 0 | 0 | 0 | 0
6 | [5 empty] | 0 | 0 | 0 | 0
7 | [5 empty] | 0 | 0 | 0 | 0
8 | [5 empty] | 0 | 0 | 0 | 0
9 | [5 empty] | 0 | 0 | 0 | 0
10 | [5 empty] | 0 | 0 | 0 | 0
11 | [5 empty] | 0 | 0 | 0 | 0
12 | [5 empty] | 0 | 0 | 0 | 0
13 | [5 empty] | 0 | 0 | 0 | 0
14 | [5 empty] | 0 | 0 | 0 | 0
15 | [5 empty] | 0 | 0 | 0 | 0
16 | [5 empty] | 0 | 0 | 0 | 0
17 | [5 empty] | 0 | 0 | 0 | 0
18 | [5 empty] | 0 | 0 | 0 | 0
19 | [5 empty] | 0 | 0 | 0 | 0
20 | [5 empty] | 0 | 0 | 0 | 0
| Sub total - Custos medição e verificação sistemas de refrigeração - Período pós-retrofit | [6 empty] | 0 | 0 | 0 | 0
| Sub total - Custos medição e verificação sistemas de refrigeração | [6 empty] | 0 | 0 | 0 | 0
AQUECIMENTO SOLAR DE ÁGUA
PERÍODO DE REFERÊNCIA | [9 empty] | PERÍODO DE REFERÊNCIA
Descrição do equipamento |  |  |  | CV | População | Amostragem | Preço unitário | Total | PEE | Terceiros | Consumidor
1 | [5 empty] | 0 | 0 | 0 | 0
2 | [5 empty] | 0 | 0 | 0 | 0
3 | [5 empty] | 0 | 0 | 0 | 0
4 | [5 empty] | 0 | 0 | 0 | 0
5 | [5 empty] | 0 | 0 | 0 | 0
6 | [5 empty] | 0 | 0 | 0 | 0
7 | [5 empty] | 0 | 0 | 0 | 0
8 | [5 empty] | 0 | 0 | 0 | 0
9 | [5 empty] | 0 | 0 | 0 | 0
10 | [5 empty] | 0 | 0 | 0 | 0
| Sub total - Custos medição e verificação aquecimento solar de água - Período de referência | [6 empty] | 0 | 0 | 0 | 0
PERÍODO PÓS-RETROFIT | [9 empty] | PERÍODO PÓS-RETROFIT
Descrição do equipamento |  |  |  | CV | População | Amostragem | Preço unitário | Total | PEE | Terceiros | Consumidor
1 | [5 empty] | 0 | 0 | 0 | 0
2 | [5 empty] | 0 | 0 | 0 | 0
3 | [5 empty] | 0 | 0 | 0 | 0
4 | [5 empty] | 0 | 0 | 0 | 0
5 | [5 empty] | 0 | 0 | 0 | 0
6 | [5 empty] | 0 | 0 | 0 | 0
7 | [5 empty] | 0 | 0 | 0 | 0
8 | [5 empty] | 0 | 0 | 0 | 0
9 | [5 empty] | 0 | 0 | 0 | 0
10 | [5 empty] | 0 | 0 | 0 | 0
| Sub total - Custos medição e verificação aquecimento solar de água - Período pós-retrofit | [6 empty] | 0 | 0 | 0 | 0
| Sub total - Custos medição e verificação aquecimento solar de água | [6 empty] | 0 | 0 | 0 | 0
EQUIPAMENTOS HOSPITALARES
PERÍODO DE REFERÊNCIA | [9 empty] | PERÍODO DE REFERÊNCIA
Descrição do equipamento |  |  |  | CV | População | Amostragem | Preço unitário | Total | PEE | Terceiros | Consumidor
1 | [5 empty] | 0 | 0 | 0 | 0
2 | [5 empty] | 0 | 0 | 0 | 0
3 | [5 empty] | 0 | 0 | 0 | 0
4 | [5 empty] | 0 | 0 | 0 | 0
5 | [5 empty] | 0 | 0 | 0 | 0
6 | [5 empty] | 0 | 0 | 0 | 0
7 | [5 empty] | 0 | 0 | 0 | 0
8 | [5 empty] | 0 | 0 | 0 | 0
9 | [5 empty] | 0 | 0 | 0 | 0
10 | [5 empty] | 0 | 0 | 0 | 0
11 | [5 empty] | 0 | 0 | 0 | 0
12 | [5 empty] | 0 | 0 | 0 | 0
13 | [5 empty] | 0 | 0 | 0 | 0
14 | [5 empty] | 0 | 0 | 0 | 0
15 | [5 empty] | 0 | 0 | 0 | 0
16 | [5 empty] | 0 | 0 | 0 | 0
17 | [5 empty] | 0 | 0 | 0 | 0
18 | [5 empty] | 0 | 0 | 0 | 0
19 | [5 empty] | 0 | 0 | 0 | 0
20 | [5 empty] | 0 | 0 | 0 | 0
| Sub total - Custos medição e verificação equipamentos hospitalares - Período de referência | [6 empty] | 0 | 0 | 0 | 0
PERÍODO PÓS-RETROFIT | [9 empty] | PERÍODO PÓS-RETROFIT
Descrição do equipamento |  |  |  | CV | População | Amostragem | Preço unitário | Total | PEE | Terceiros | Consumidor
1 | [5 empty] | 0 | 0 | 0 | 0
2 | [5 empty] | 0 | 0 | 0 | 0
3 | [5 empty] | 0 | 0 | 0 | 0
4 | [5 empty] | 0 | 0 | 0 | 0
5 | [5 empty] | 0 | 0 | 0 | 0
6 | [5 empty] | 0 | 0 | 0 | 0
7 | [5 empty] | 0 | 0 | 0 | 0
8 | [5 empty] | 0 | 0 | 0 | 0
9 | [5 empty] | 0 | 0 | 0 | 0
10 | [5 empty] | 0 | 0 | 0 | 0
11 | [5 empty] | 0 | 0 | 0 | 0
12 | [5 empty] | 0 | 0 | 0 | 0
13 | [5 empty] | 0 | 0 | 0 | 0
14 | [5 empty] | 0 | 0 | 0 | 0
15 | [5 empty] | 0 | 0 | 0 | 0
16 | [5 empty] | 0 | 0 | 0 | 0
17 | [5 empty] | 0 | 0 | 0 | 0
18 | [5 empty] | 0 | 0 | 0 | 0
19 | [5 empty] | 0 | 0 | 0 | 0
20 | [5 empty] | 0 | 0 | 0 | 0
| Sub total - Custos medição e verificação equipamentos hospitalares - Período pós-retrofit | [6 empty] | 0 | 0 | 0 | 0
| Sub total - Custos medição e verificação equipamentos hospitalares | [6 empty] | 0 | 0 | 0 | 0
OUTROS
PERÍODO DE REFERÊNCIA | [9 empty] | PERÍODO DE REFERÊNCIA
Descrição do equipamento |  |  |  | CV | População | Amostragem | Preço unitário | Total | PEE | Terceiros | Consumidor
1 | [5 empty] | 0 | 0 | 0 | 0
2 | [5 empty] | 0 | 0 | 0 | 0
3 | [5 empty] | 0 | 0 | 0 | 0
4 | [5 empty] | 0 | 0 | 0 | 0
5 | [5 empty] | 0 | 0 | 0 | 0
6 | [5 empty] | 0 | 0 | 0 | 0
7 | [5 empty] | 0 | 0 | 0 | 0
8 | [5 empty] | 0 | 0 | 0 | 0
9 | [5 empty] | 0 | 0 | 0 | 0
10 | [5 empty] | 0 | 0 | 0 | 0
11 | [5 empty] | 0 | 0 | 0 | 0
12 | [5 empty] | 0 | 0 | 0 | 0
13 | [5 empty] | 0 | 0 | 0 | 0
14 | [5 empty] | 0 | 0 | 0 | 0
15 | [5 empty] | 0 | 0 | 0 | 0
16 | [5 empty] | 0 | 0 | 0 | 0
17 | [5 empty] | 0 | 0 | 0 | 0
18 | [5 empty] | 0 | 0 | 0 | 0
19 | [5 empty] | 0 | 0 | 0 | 0
20 | [5 empty] | 0 | 0 | 0 | 0
| Sub total - Custos medição e verificação outros - Período de referência | [6 empty] | 0 | 0 | 0 | 0
PERÍODO PÓS-RETROFIT | [9 empty] | PERÍODO PÓS-RETROFIT
Descrição do equipamento |  |  |  | CV | População | Amostragem | Preço unitário | Total | PEE | Terceiros | Consumidor
1 | [5 empty] | 0 | 0 | 0 | 0
2 | [5 empty] | 0 | 0 | 0 | 0
3 | [5 empty] | 0 | 0 | 0 | 0
4 | [5 empty] | 0 | 0 | 0 | 0
5 | [5 empty] | 0 | 0 | 0 | 0
6 | [5 empty] | 0 | 0 | 0 | 0
7 | [5 empty] | 0 | 0 | 0 | 0
8 | [5 empty] | 0 | 0 | 0 | 0
9 | [5 empty] | 0 | 0 | 0 | 0
10 | [5 empty] | 0 | 0 | 0 | 0
11 | [5 empty] | 0 | 0 | 0 | 0
12 | [5 empty] | 0 | 0 | 0 | 0
13 | [5 empty] | 0 | 0 | 0 | 0
14 | [5 empty] | 0 | 0 | 0 | 0
15 | [5 empty] | 0 | 0 | 0 | 0
16 | [5 empty] | 0 | 0 | 0 | 0
17 | [5 empty] | 0 | 0 | 0 | 0
18 | [5 empty] | 0 | 0 | 0 | 0
19 | [5 empty] | 0 | 0 | 0 | 0
20 | [5 empty] | 0 | 0 | 0 | 0
| Sub total - Custos medição e verificação outros - Período pós-retrofit | [6 empty] | 0 | 0 | 0 | 0
| Sub total - Custos medição e verificação outros | [6 empty] | 0 | 0 | 0 | 0
FONTE INCENTIVADA
PERÍODO PÓS-RETROFIT | [9 empty] | PERÍODO PÓS-RETROFIT
Descrição do equipamento |  |  |  | CV | População | Amostragem | Preço unitário | Total | PEE | Terceiros | Consumidor
1 | [5 empty] | 0 | 0 | 0 | 0
2 | [5 empty] | 0 | 0 | 0 | 0
3 | [5 empty] | 0 | 0 | 0 | 0
4 | [5 empty] | 0 | 0 | 0 | 0
5 | [5 empty] | 0 | 0 | 0 | 0
6 | [5 empty] | 0 | 0 | 0 | 0
7 | [5 empty] | 0 | 0 | 0 | 0
8 | [5 empty] | 0 | 0 | 0 | 0
9 | [5 empty] | 0 | 0 | 0 | 0
10 | [5 empty] | 0 | 0 | 0 | 0
11 | [5 empty] | 0 | 0 | 0 | 0
12 | [5 empty] | 0 | 0 | 0 | 0
13 | [5 empty] | 0 | 0 | 0 | 0
14 | [5 empty] | 0 | 0 | 0 | 0
15 | [5 empty] | 0 | 0 | 0 | 0
16 | [5 empty] | 0 | 0 | 0 | 0
17 | [5 empty] | 0 | 0 | 0 | 0
18 | [5 empty] | 0 | 0 | 0 | 0
19 | [5 empty] | 0 | 0 | 0 | 0
20 | [5 empty] | 0 | 0 | 0 | 0
| Sub total - Custos medição e verificação fonte incentivada | [6 empty] | 0 | 0 | 0 | 0
| Sub total - Custos medição e verificação | [6 empty] | 0 | 0 | 0 | 0
VOLTAR
Note on I9: Coeficiente de variação
Note on I62: Coeficiente de variação
Note on I117: Coeficiente de variação
Note on I140: Coeficiente de variação
Note on I165: Coeficiente de variação
Note on I218: Coeficiente de variação
Note on I273: Coeficiente de variação
Note on I296: Coeficiente de variação
Note on I321: Coeficiente de variação
Note on I334: Coeficiente de variação
Note on I349: Coeficiente de variação
Note on I372: Coeficiente de variação
Note on I397: Coeficiente de variação
Note on I420: Coeficiente de variação
Note on I445: Coeficiente de variação

## Treinamento (ORÇ)
TREINAMENTO - ORÇAMENTOS
TREINAMENTO E CAPACITAÇÃO |  |  |  | Fornecedor 1 | Fornecedor 2 | Fornecedor 3 | Fornecedor 4 | Fornecedor 5 | Fornecedor 6
Descrição do item |  | Quantidade | Menor Preço unitário | Preço unitário | Preço unitário | Preço unitário | Preço unitário | Preço unitário | Preço unitário
1 |  |  | 0
2 |  |  | 0
3 |  |  | 0
4 |  |  | 0
5 |  |  | 0
6 |  |  | 0
7 |  |  | 0
8 |  |  | 0
9 |  |  | 0
10 |  |  | 0
| DADOS DO FORNECEDOR |  |  | Fornecedor 1 | Fornecedor 2 | Fornecedor 3 | Fornecedor 4 | Fornecedor 5 | Fornecedor 6
Nome do fornecedor
CNPJ do fornecedor
Data da proposta
Validade da proposta
Pessoa de contato
Telefone
e-mail
Critério de julgamento |  |  |  | Menor Valor Unitário |  |  | Menor Valor Unitário
GESTÃO ENERGÉTICA |  |  |  | Fornecedor 1 | Fornecedor 2 | Fornecedor 3 | Fornecedor 4 | Fornecedor 5 | Fornecedor 6
Descrição do item |  | Quantidade | Menor Preço unitário | Preço unitário
1 |  |  | 0
2 |  |  | 0
3 |  |  | 0
4 |  |  | 0
5 |  |  | 0
6 |  |  | 0
7 |  |  | 0
8 |  |  | 0
9 |  |  | 0
10 |  |  | 0
| DADOS DO FORNECEDOR |  |  | Fornecedor 1 | Fornecedor 2 | Fornecedor 3 | Fornecedor 4 | Fornecedor 5 | Fornecedor 6
Nome do fornecedor
CNPJ do fornecedor
Data da proposta
Validade da proposta
Pessoa de contato
Telefone
e-mail
Critério de julgamento |  |  |  | Menor Valor Unitário |  |  | Menor Valor Unitário
INÍCIO
ORIGEM DOS RECURSOS
Note on B17: CELPA: Inserir apenas números
Note on B21: CELPA: Inserir apenas números para corresponder a um dos seguintes formatos: (xx) xxxx-xxxx (xx) xxxxx-xxxx
Note on B38: CELPA: Inserir apenas números
Note on B42: CELPA: Inserir apenas números para corresponder a um dos seguintes formatos: (xx) xxxx-xxxx (xx) xxxxx-xxxx

## Treinamento
TREINAMENTO E CAPACITAÇÃO - ORIGEM DOS RECURSOS
TRENAMENTO |  |  |  |  | ORIGEM DOS RECURSOS |  |  | Descrição | Limites | Calculado
Descrição do item |  | Quantidade | Preço unitário | Total | PEE | Terceiros | Consumidor | Treinamento e Capacitação / Custo Total do Projeto | 3% | 0%
1 |  | 0 | 0 | 0 | 0
2 |  | 0 | 0 | 0 | 0
3 |  | 0 | 0 | 0 | 0
4 |  | 0 | 0 | 0 | 0
5 |  | 0 | 0 | 0 | 0
6 |  | 0 | 0 | 0 | 0
7 |  | 0 | 0 | 0 | 0
8 |  | 0 | 0 | 0 | 0
9 |  | 0 | 0 | 0 | 0
10 |  | 0 | 0 | 0 | 0
SUB-TOTAL - TREINAMENTO |  |  |  | 0 | 0 | 0 | 0
GESTÃO ENERGÉTICA |  |  |  |  | ORIGEM DOS RECURSOS
Descrição do item |  | Quantidade | Preço unitário | Total | PEE | Terceiros | Consumidor
1 |  | 0 | 0 | 0 | 0
2 |  | 0 | 0 | 0 | 0
3 |  | 0 | 0 | 0 | 0
4 |  | 0 | 0 | 0 | 0
5 |  | 0 | 0 | 0 | 0
6 |  | 0 | 0 | 0 | 0
7 |  | 0 | 0 | 0 | 0
8 |  | 0 | 0 | 0 | 0
9 |  | 0 | 0 | 0 | 0
10 |  | 0 | 0 | 0 | 0
SUB-TOTAL GESTÃO ENERGÉTICA |  |  |  | 0 | 0 | 0 | 0
TOTAL TREINAMENTO E CAPACITAÇÃO |  |  |  | 0 | 0 | 0 | 0
DIVISÃO DOS CUSTOS POR USO FINAL |  |  |  |  | ORIGEM DOS RECURSOS
Uso Final |  |  |  | Total | PEE | Terceiros | Consumidor
| Iluminação |  |  | 0 | 0 | 0 | 0
| Condicionamento Ambiental |  |  | 0 | 0 | 0 | 0
| Motores |  |  | 0 | 0 | 0 | 0
| Sistemas de Refrigeração |  |  | 0 | 0 | 0 | 0
| Aquecimento Solar de Água |  |  | 0 | 0 | 0 | 0
| Equipamentos Hospitalares |  |  | 0 | 0 | 0 | 0
| Outros |  |  | 0 | 0 | 0 | 0
| Fonte Incentivada |  |  | 0 | 0 | 0 | 0
TREINAMENTO E CAPACITAÇÃO |  |  |  | 0 | 0 | 0 | 0
ORÇAMENTOS

## ContrDesemp
ECONOMIA MENSAL PARA O CONSUMIDOR (SIMULAÇÃO)
|  | Iluminação | Cond. Ambiental | Motores | Refrigeração | Aq. solar de água | Eq. Hospitalares | Outros | Fonte Incentivada |  | Tarifa vigente
Energia | Horário de ponta: | 0 | 0 | 0 | 0 | 0 | 0 | 0 | 0 | MWh/mês | 0 | R$/MWh
| Horário fora de ponta: | 0 | 0 | 0 | 0 | 0 | 0 | 0 | 0 | MWh/mês | 0 | R$/MWh
| Total: | 0 | 0 | 0 | 0 | 0 | 0 | 0 | 0 | MWh/mês
Demanda | Horário de ponta: | 0 | 0 | 0 | 0 | 0 | 0 | 0 | 0 | kW/mês | 0 | R$/kW
| Horário fora de ponta: | 0 | 0 | 0 | 0 | 0 | 0 | 0 | 0 | kW/mês | 0 | R$/kW
| Total: | 0 | 0 | 0 | 0 | 0 | 0 | 0 | 0 |  | Total do Projeto
| Economia mensal: | 0 | 0 | 0 | 0 | 0 | 0 | 0 | 0 |  | 0
| Vida útil média: | 0 | 0 | 0 | 0 | 0 | 0 | 0 | 0 | anos | 0 | anos
|  | 0 | 0 | 0 | 0 | 0 | 0 | 0 | 0
PREMISSAS PARA O CÁLCULO DAS PARCELAS DO CONTRATO DE DESEMPENHO
Retorno do investimento: |  | 0% |  | Vida útil média dos equipamentos: |  | 0 | anos | Correção Monetária: |  | 6% | ao ano (IGPM)
| Valor financiado: | 5128.2051 |  | Mínimo de parcelas para quitação: |  | 0 | meses |  | Juros: | 0% | ao mês
| Valor a recuperar: | 0 |  | Máximo de parcelas para quitação: |  | 0 | meses
| Valor da Parcela Inicial: | 0 |  | Economia mensal: |  | 0
VOLTAR

## IlumCusto (ORÇ)
CUSTOS - ILUMINAÇÃO (ORÇAMENTOS)
TIPOS DE CUSTOS |  |  |  |  | FORNECEDOR
[5 empty] | Fornecedor 1 | Fornecedor 2 | Fornecedor 3 | Fornecedor 4 | Fornecedor 5 | Fornecedor 6
CUSTOS DIRETOS
MATERIAIS E EQUIPAMENTOS |  |  |  |  | Fornecedor 1 | Fornecedor 2 | Fornecedor 3 | Fornecedor 4 | Fornecedor 5 | Fornecedor 6
Materiais e equipamentos |  | Vida útil | Quantidade | Menor Preço Unitário | Preço Unitário | Preço Unitário | Preço Unitário | Preço Unitário | Preço Unitário | Preço Unitário
1 |  |  |  | 0
2 |  |  |  | 0
3 |  |  |  | 0
4 |  |  |  | 0
5 |  |  |  | 0
6 |  |  |  | 0
7 |  |  |  | 0
8 |  |  |  | 0
9 |  |  |  | 0
10 |  |  |  | 0
11 |  |  |  | 0
12 |  |  |  | 0
13 |  |  |  | 0
14 |  |  |  | 0
15 |  |  |  | 0
16 |  |  |  | 0
17 |  |  |  | 0
18 |  |  |  | 0
19 |  |  |  | 0
20 |  |  |  | 0
21 |  |  |  | 0
22 |  |  |  | 0
23 |  |  |  | 0
24 |  |  |  | 0
25 |  |  |  | 0
26 |  |  |  | 0
27 |  |  |  | 0
28 |  |  |  | 0
29 |  |  |  | 0
30 |  |  |  | 0
31 |  |  |  | 0
32 |  |  |  | 0
33 |  |  |  | 0
34 |  |  |  | 0
35 |  |  |  | 0
36 |  |  |  | 0
37 |  |  |  | 0
38 |  |  |  | 0
39 |  |  |  | 0
40 |  |  |  | 0
41 |  |  |  | 0
42 |  |  |  | 0
43 |  |  |  | 0
44 |  |  |  | 0
45 |  |  |  | 0
46 |  |  |  | 0
47 |  |  |  | 0
48 |  |  |  | 0
49 |  |  |  | 0
50 |  |  |  | 0
51 |  |  |  | 0
52 |  |  |  | 0
53 |  |  |  | 0
54 |  |  |  | 0
55 |  |  |  | 0
56 |  |  |  | 0
57 |  |  |  | 0
58 |  |  |  | 0
59 |  |  |  | 0
60 |  |  |  | 0
61 |  |  |  | 0
62 |  |  |  | 0
63 |  |  |  | 0
64 |  |  |  | 0
65 |  |  |  | 0
66 |  |  |  | 0
67 |  |  |  | 0
68 |  |  |  | 0
69 |  |  |  | 0
70 |  |  |  | 0
71 |  |  |  | 0
72 |  |  |  | 0
73 |  |  |  | 0
74 |  |  |  | 0
75 |  |  |  | 0
76 |  |  |  | 0
77 |  |  |  | 0
78 |  |  |  | 0
79 |  |  |  | 0
80 |  |  |  | 0
81 |  |  |  | 0
82 |  |  |  | 0
83 |  |  |  | 0
84 |  |  |  | 0
85 |  |  |  | 0
86 |  |  |  | 0
87 |  |  |  | 0
88 |  |  |  | 0
89 |  |  |  | 0
90 |  |  |  | 0
91 |  |  |  | 0
92 |  |  |  | 0
93 |  |  |  | 0
94 |  |  |  | 0
95 |  |  |  | 0
96 |  |  |  | 0
97 |  |  |  | 0
98 |  |  |  | 0
99 |  |  |  | 0
100 |  |  |  | 0
| Acessórios | 20 |  | 0
| DADOS DO FORNECEDOR |  |  |  | Fornecedor 1 | Fornecedor 2 | Fornecedor 3 | Fornecedor 4 | Fornecedor 5 | Fornecedor 6
Nome do fornecedor | [5 empty] | 1
CNPJ do fornecedor
Data da proposta
Validade da proposta
Pessoa de contato
Telefone
e-mail
Critério de julgamento |  |  |  |  | Menor Valor Unitário |  |  | Menor Valor Unitário
MÃO DE OBRA |  |  |  |  | Fornecedor 1 | Fornecedor 2 | Fornecedor 3 | Fornecedor 4 | Fornecedor 5 | Fornecedor 6
| Mão de obra de terceiros | Quantidade | Horas | Menor Preço Unitário (Valor da hora) | Preço Unitário (Valor da hora) | Preço Unitário (Valor da hora) | Preço Unitário (Valor da hora) | Preço Unitário (Valor da hora) | Preço Unitário (Valor da hora) | Preço Unitário (Valor da hora)
1 |  |  |  | 0
2 |  |  |  | 0
3 |  |  |  | 0
4 |  |  |  | 0
5 |  |  |  | 0
| DADOS DO FORNECEDOR |  |  |  | Fornecedor 1 | Fornecedor 2 | Fornecedor 3 | Fornecedor 4 | Fornecedor 5 | Fornecedor 6
Nome do fornecedor
CNPJ do fornecedor
Data da proposta
Validade da proposta
Pessoa de contato
Telefone
e-mail | [7 empty] | 1
Critério de julgamento |  |  |  |  | Menor Valor Unitário |  |  | Menor Valor Unitário
TRANSPORTE E OUTROS CUSTOS DIRETOS |  |  |  |  | Fornecedor 1 | Fornecedor 2 | Fornecedor 3 | Fornecedor 4 | Fornecedor 5 | Fornecedor 6
| Outros custos diretos |  | Quantidade | Menor Preço Unitário | Preço Unitário | Preço Unitário | Preço Unitário | Preço Unitário | Preço Unitário | Preço Unitário
1 |  |  |  | 0
2 |  |  |  | 0
3 |  |  |  | 0
| DADOS DO FORNECEDOR |  |  |  | Fornecedor 1 | Fornecedor 2 | Fornecedor 3 | Fornecedor 4 | Fornecedor 5 | Fornecedor 6
Nome do fornecedor
CNPJ do fornecedor
Data da proposta
Validade da proposta
Pessoa de contato
Telefone
e-mail
Critério de julgamento |  |  |  |  | Menor Valor Unitário |  |  | Menor Valor Unitário
CUSTOS INDIRETOS |  |  |  |  | Fornecedor 1 | Fornecedor 2 | Fornecedor 3 | Fornecedor 4 | Fornecedor 5 | Fornecedor 6
Outros custos indiretos |  |  | Quantidade | Menor Preço Unitário | Preço Unitário | Preço Unitário | Preço Unitário | Preço Unitário | Preço Unitário | Preço Unitário
1 |  |  |  | 0
2 |  |  |  | 0
3 |  |  |  | 0
| DADOS DO FORNECEDOR |  |  |  | Fornecedor 1 | Fornecedor 2 | Fornecedor 3 | Fornecedor 4 | Fornecedor 5 | Fornecedor 6
Nome do fornecedor
CNPJ do fornecedor
Data da proposta
Validade da proposta
Pessoa de contato
Telefone
e-mail
Critério de julgamento |  |  |  |  | Menor Valor Unitário |  |  | Menor Valor Unitário
VOLTAR
ORIGEM DOS RECURSOS
Note on H7: CELESC: Em anos
Note on B111: CELPA: Inserir apenas números
Note on B115: CELPA: Inserir apenas números para corresponder a um dos seguintes formatos: (xx) xxxx-xxxx (xx) xxxxx-xxxx
Note on B127: CELPA: Inserir apenas números
Note on B131: CELPA: Inserir apenas números para corresponder a um dos seguintes formatos: (xx) xxxx-xxxx (xx) xxxxx-xxxx
Note on B141: CELPA: Inserir apenas números
Note on B145: CELPA: Inserir apenas números para corresponder a um dos seguintes formatos: (xx) xxxx-xxxx (xx) xxxxx-xxxx
Note on B155: CELPA: Inserir apenas números
Note on B159: CELPA: Inserir apenas números para corresponder a um dos seguintes formatos: (xx) xxxx-xxxx (xx) xxxxx-xxxx

## IlumCusto
CUSTOS - ILUMINAÇÃO (ORIGEM DOS RECURSOS) | [8 empty] | CUSTOS - ILUMINAÇÃO (ORIGEM DOS RECURSOS)
TIPOS DE CUSTOS | [5 empty] | ORIGEM DOS RECURSOS |  |  | CUSTOS ANUALIZADOS
[6 empty] | PEE | Terceiros | Consumidor
CUSTOS DIRETOS
MATERIAIS E EQUIPAMENTOS | [8 empty] | MATERIAIS E EQUIPAMENTOS
Materiais e equipamentos |  | Vida útil | Quantidade | Preço unitário | Custo total | PEE | Terceiros | Consumidor | Materiais e equipamentos |  |  |  | Vida útil | FRC | CA
1 |  | 0 | 0 | 0 | 0 | 0 |  |  | 1 |  |  |  | 0 | 0 | 0 | 0
2 |  | 0 | 0 | 0 | 0 | 0 |  |  | 2 |  |  |  | 0 | 0 | 0 | 0
3 |  | 0 | 0 | 0 | 0 | 0 |  |  | 3 |  |  |  | 0 | 0 | 0 | 0
4 |  | 0 | 0 | 0 | 0 | 0 |  |  | 4 |  |  |  | 0 | 0 | 0 | 0
5 |  | 0 | 0 | 0 | 0 | 0 |  |  | 5 |  |  |  | 0 | 0 | 0 | 0
6 |  | 0 | 0 | 0 | 0 | 0 |  |  | 6 |  |  |  | 0 | 0 | 0 | 0
7 |  | 0 | 0 | 0 | 0 | 0 |  |  | 7 |  |  |  | 0 | 0 | 0 | 0
8 |  | 0 | 0 | 0 | 0 | 0 |  |  | 8 |  |  |  | 0 | 0 | 0 | 0
9 |  | 0 | 0 | 0 | 0 | 0 |  |  | 9 |  |  |  | 0 | 0 | 0 | 0
10 |  | 0 | 0 | 0 | 0 | 0 |  |  | 10 |  |  |  | 0 | 0 | 0 | 0
11 |  | 0 | 0 | 0 | 0 | 0 |  |  | 11 |  |  |  | 0 | 0 | 0 | 0
12 |  | 0 | 0 | 0 | 0 | 0 |  |  | 12 |  |  |  | 0 | 0 | 0 | 0
13 |  | 0 | 0 | 0 | 0 | 0 |  |  | 13 |  |  |  | 0 | 0 | 0 | 0
14 |  | 0 | 0 | 0 | 0 | 0 |  |  | 14 |  |  |  | 0 | 0 | 0 | 0
15 |  | 0 | 0 | 0 | 0 | 0 |  |  | 15 |  |  |  | 0 | 0 | 0 | 0
16 |  | 0 | 0 | 0 | 0 | 0 |  |  | 16 |  |  |  | 0 | 0 | 0 | 0
17 |  | 0 | 0 | 0 | 0 | 0 |  |  | 17 |  |  |  | 0 | 0 | 0 | 0
18 |  | 0 | 0 | 0 | 0 | 0 |  |  | 18 |  |  |  | 0 | 0 | 0 | 0
19 |  | 0 | 0 | 0 | 0 | 0 |  |  | 19 |  |  |  | 0 | 0 | 0 | 0
20 |  | 0 | 0 | 0 | 0 | 0 |  |  | 20 |  |  |  | 0 | 0 | 0 | 0
21 |  | 0 | 0 | 0 | 0 | 0 |  |  | 21 |  |  |  | 0 | 0 | 0 | 0
22 |  | 0 | 0 | 0 | 0 | 0 |  |  | 22 |  |  |  | 0 | 0 | 0 | 0
23 |  | 0 | 0 | 0 | 0 | 0 |  |  | 23 |  |  |  | 0 | 0 | 0 | 0
24 |  | 0 | 0 | 0 | 0 | 0 |  |  | 24 |  |  |  | 0 | 0 | 0 | 0
25 |  | 0 | 0 | 0 | 0 | 0 |  |  | 25 |  |  |  | 0 | 0 | 0 | 0
26 |  | 0 | 0 | 0 | 0 | 0 |  |  | 26 |  |  |  | 0 | 0 | 0 | 0
27 |  | 0 | 0 | 0 | 0 | 0 |  |  | 27 |  |  |  | 0 | 0 | 0 | 0
28 |  | 0 | 0 | 0 | 0 | 0 |  |  | 28 |  |  |  | 0 | 0 | 0 | 0
29 |  | 0 | 0 | 0 | 0 | 0 |  |  | 29 |  |  |  | 0 | 0 | 0 | 0
30 |  | 0 | 0 | 0 | 0 | 0 |  |  | 30 |  |  |  | 0 | 0 | 0 | 0
31 |  | 0 | 0 | 0 | 0 | 0 |  |  | 31 |  |  |  | 0 | 0 | 0 | 0
32 |  | 0 | 0 | 0 | 0 | 0 |  |  | 32 |  |  |  | 0 | 0 | 0 | 0
33 |  | 0 | 0 | 0 | 0 | 0 |  |  | 33 |  |  |  | 0 | 0 | 0 | 0
34 |  | 0 | 0 | 0 | 0 | 0 |  |  | 34 |  |  |  | 0 | 0 | 0 | 0
35 |  | 0 | 0 | 0 | 0 | 0 |  |  | 35 |  |  |  | 0 | 0 | 0 | 0
36 |  | 0 | 0 | 0 | 0 | 0 |  |  | 36 |  |  |  | 0 | 0 | 0 | 0
37 |  | 0 | 0 | 0 | 0 | 0 |  |  | 37 |  |  |  | 0 | 0 | 0 | 0
38 |  | 0 | 0 | 0 | 0 | 0 |  |  | 38 |  |  |  | 0 | 0 | 0 | 0
39 |  | 0 | 0 | 0 | 0 | 0 |  |  | 39 |  |  |  | 0 | 0 | 0 | 0
40 |  | 0 | 0 | 0 | 0 | 0 |  |  | 40 |  |  |  | 0 | 0 | 0 | 0
41 |  | 0 | 0 | 0 | 0 | 0 |  |  | 41 |  |  |  | 0 | 0 | 0 | 0
42 |  | 0 | 0 | 0 | 0 | 0 |  |  | 42 |  |  |  | 0 | 0 | 0 | 0
43 |  | 0 | 0 | 0 | 0 | 0 |  |  | 43 |  |  |  | 0 | 0 | 0 | 0
44 |  | 0 | 0 | 0 | 0 | 0 |  |  | 44 |  |  |  | 0 | 0 | 0 | 0
45 |  | 0 | 0 | 0 | 0 | 0 |  |  | 45 |  |  |  | 0 | 0 | 0 | 0
46 |  | 0 | 0 | 0 | 0 | 0 |  |  | 46 |  |  |  | 0 | 0 | 0 | 0
47 |  | 0 | 0 | 0 | 0 | 0 |  |  | 47 |  |  |  | 0 | 0 | 0 | 0
48 |  | 0 | 0 | 0 | 0 | 0 |  |  | 48 |  |  |  | 0 | 0 | 0 | 0
49 |  | 0 | 0 | 0 | 0 | 0 |  |  | 49 |  |  |  | 0 | 0 | 0 | 0
50 |  | 0 | 0 | 0 | 0 | 0 |  |  | 50 |  |  |  | 0 | 0 | 0 | 0
51 |  | 0 | 0 | 0 | 0 | 0 |  |  | 51 |  |  |  | 0 | 0 | 0 | 0
52 |  | 0 | 0 | 0 | 0 | 0 |  |  | 52 |  |  |  | 0 | 0 | 0 | 0
53 |  | 0 | 0 | 0 | 0 | 0 |  |  | 53 |  |  |  | 0 | 0 | 0 | 0
54 |  | 0 | 0 | 0 | 0 | 0 |  |  | 54 |  |  |  | 0 | 0 | 0 | 0
55 |  | 0 | 0 | 0 | 0 | 0 |  |  | 55 |  |  |  | 0 | 0 | 0 | 0
56 |  | 0 | 0 | 0 | 0 | 0 |  |  | 56 |  |  |  | 0 | 0 | 0 | 0
57 |  | 0 | 0 | 0 | 0 | 0 |  |  | 57 |  |  |  | 0 | 0 | 0 | 0
58 |  | 0 | 0 | 0 | 0 | 0 |  |  | 58 |  |  |  | 0 | 0 | 0 | 0
59 |  | 0 | 0 | 0 | 0 | 0 |  |  | 59 |  |  |  | 0 | 0 | 0 | 0
60 |  | 0 | 0 | 0 | 0 | 0 |  |  | 60 |  |  |  | 0 | 0 | 0 | 0
61 |  | 0 | 0 | 0 | 0 | 0 |  |  | 61 |  |  |  | 0 | 0 | 0 | 0
62 |  | 0 | 0 | 0 | 0 | 0 |  |  | 62 |  |  |  | 0 | 0 | 0 | 0
63 |  | 0 | 0 | 0 | 0 | 0 |  |  | 63 |  |  |  | 0 | 0 | 0 | 0
64 |  | 0 | 0 | 0 | 0 | 0 |  |  | 64 |  |  |  | 0 | 0 | 0 | 0
65 |  | 0 | 0 | 0 | 0 | 0 |  |  | 65 |  |  |  | 0 | 0 | 0 | 0
66 |  | 0 | 0 | 0 | 0 | 0 |  |  | 66 |  |  |  | 0 | 0 | 0 | 0
67 |  | 0 | 0 | 0 | 0 | 0 |  |  | 67 |  |  |  | 0 | 0 | 0 | 0
68 |  | 0 | 0 | 0 | 0 | 0 |  |  | 68 |  |  |  | 0 | 0 | 0 | 0
69 |  | 0 | 0 | 0 | 0 | 0 |  |  | 69 |  |  |  | 0 | 0 | 0 | 0
70 |  | 0 | 0 | 0 | 0 | 0 |  |  | 70 |  |  |  | 0 | 0 | 0 | 0
71 |  | 0 | 0 | 0 | 0 | 0 |  |  | 71 |  |  |  | 0 | 0 | 0 | 0
72 |  | 0 | 0 | 0 | 0 | 0 |  |  | 72 |  |  |  | 0 | 0 | 0 | 0
73 |  | 0 | 0 | 0 | 0 | 0 |  |  | 73 |  |  |  | 0 | 0 | 0 | 0
74 |  | 0 | 0 | 0 | 0 | 0 |  |  | 74 |  |  |  | 0 | 0 | 0 | 0
75 |  | 0 | 0 | 0 | 0 | 0 |  |  | 75 |  |  |  | 0 | 0 | 0 | 0
76 |  | 0 | 0 | 0 | 0 | 0 |  |  | 76 |  |  |  | 0 | 0 | 0 | 0
77 |  | 0 | 0 | 0 | 0 | 0 |  |  | 77 |  |  |  | 0 | 0 | 0 | 0
78 |  | 0 | 0 | 0 | 0 | 0 |  |  | 78 |  |  |  | 0 | 0 | 0 | 0
79 |  | 0 | 0 | 0 | 0 | 0 |  |  | 79 |  |  |  | 0 | 0 | 0 | 0
80 |  | 0 | 0 | 0 | 0 | 0 |  |  | 80 |  |  |  | 0 | 0 | 0 | 0
81 |  | 0 | 0 | 0 | 0 | 0 |  |  | 81 |  |  |  | 0 | 0 | 0 | 0
82 |  | 0 | 0 | 0 | 0 | 0 |  |  | 82 |  |  |  | 0 | 0 | 0 | 0
83 |  | 0 | 0 | 0 | 0 | 0 |  |  | 83 |  |  |  | 0 | 0 | 0 | 0
84 |  | 0 | 0 | 0 | 0 | 0 |  |  | 84 |  |  |  | 0 | 0 | 0 | 0
85 |  | 0 | 0 | 0 | 0 | 0 |  |  | 85 |  |  |  | 0 | 0 | 0 | 0
86 |  | 0 | 0 | 0 | 0 | 0 |  |  | 86 |  |  |  | 0 | 0 | 0 | 0
87 |  | 0 | 0 | 0 | 0 | 0 |  |  | 87 |  |  |  | 0 | 0 | 0 | 0
88 |  | 0 | 0 | 0 | 0 | 0 |  |  | 88 |  |  |  | 0 | 0 | 0 | 0
89 |  | 0 | 0 | 0 | 0 | 0 |  |  | 89 |  |  |  | 0 | 0 | 0 | 0
90 |  | 0 | 0 | 0 | 0 | 0 |  |  | 90 |  |  |  | 0 | 0 | 0 | 0
91 |  | 0 | 0 | 0 | 0 | 0 |  |  | 91 |  |  |  | 0 | 0 | 0 | 0
92 |  | 0 | 0 | 0 | 0 | 0 |  |  | 92 |  |  |  | 0 | 0 | 0 | 0
93 |  | 0 | 0 | 0 | 0 | 0 |  |  | 93 |  |  |  | 0 | 0 | 0 | 0
94 |  | 0 | 0 | 0 | 0 | 0 |  |  | 94 |  |  |  | 0 | 0 | 0 | 0
95 |  | 0 | 0 | 0 | 0 | 0 |  |  | 95 |  |  |  | 0 | 0 | 0 | 0
96 |  | 0 | 0 | 0 | 0 | 0 |  |  | 96 |  |  |  | 0 | 0 | 0 | 0
97 |  | 0 | 0 | 0 | 0 | 0 |  |  | 97 |  |  |  | 0 | 0 | 0 | 0
98 |  | 0 | 0 | 0 | 0 | 0 |  |  | 98 |  |  |  | 0 | 0 | 0 | 0
99 |  | 0 | 0 | 0 | 0 | 0 |  |  | 99 |  |  |  | 0 | 0 | 0 | 0
100 |  | 0 | 0 | 0 | 0 | 0 |  |  | 100 |  |  |  | 0 | 0 | 0 | 0
| Acessórios | 20 | 0 | 0 | 0 | 0 |  |  |  | Acessórios |  |  | 20 | 0.10185 | 0 | 0
| Sub total - Materiais e equipamentos iluminação |  |  |  | 0 | 0 | 0 | 0 | Custo anualizado total iluminação |  |  |  |  | CAT_ILUM | 0
MÃO DE OBRA | [8 empty] | Custo anualizado PEE iluminação |  |  |  |  | CAPEE_ILUM | 0
Tipo de custo |  |  |  |  | Custo total | PEE | Terceiros | Consumidor
| Mão de obra própria |  |  |  | 0 | 0 | 0 | 0 | RCBILUMINAÇÃO_PEE |  | 0 | Vida Útil Média | 0
| Elaboração do Projeto (pré-diagnóstico e diagnóstico) |  |  |  | 0 | 0 | 0 | 0 | RCBILUMINAÇÃO_TOTAL |  | 0
| Mão de obra de terceiros | Quantidade | Horas | Valor da hora | Custo total | PEE | Terceiros | Consumidor
1 |  | 0 | 0 | 0 | 0 | 0
2 |  | 0 | 0 | 0 | 0 | 0
3 |  | 0 | 0 | 0 | 0 | 0
4 |  | 0 | 0 | 0 | 0 | 0
5 |  | 0 | 0 | 0 | 0 | 0
| Sub total - Mão de obra de terceiros iluminação |  |  |  | 0 | 0 | 0 | 0
| Sub total - Mão de obra iluminação |  |  |  | 0 | 0 | 0 | 0
TRANSPORTE E OUTROS CUSTOS DIRETOS
Tipo de custo |  |  |  |  | Custo total | PEE | Terceiros | Consumidor
| Transporte |  |  |  | 0 | 0 | 0 | 0
| Outros custos diretos |  | Quantidade | Valor | Custo total | PEE | Terceiros | Consumidor
1 |  |  | 0 | 0 | 0 | 0
2 |  |  | 0 | 0 | 0 | 0
3 |  |  | 0 | 0 | 0 | 0
| Sub total - Outros custos diretos iluminação |  |  |  | 0 | 0 | 0 | 0
| Sub total - Transporte e outros custos diretos iluminação |  |  |  | 0 | 0 | 0 | 0
| Sub total - Custos diretos iluminação |  |  |  | 0 | 0 | 0 | 0
CUSTOS INDIRETOS
Tipo de custo |  |  |  |  | Custo total | PEE | Terceiros | Consumidor
| Administração própria |  |  |  | 0 | 0 | 0 | 0
| Auditoria Contábil Financeira |  |  |  | 0 | 0 | 0 | 0
| Marketing (Divulgação) |  |  |  | 0 | 0 | 0 | 0
| Treinamento e capacitação |  |  |  | 0 | 0 | 0 | 0
| Descarte de materiais |  |  |  | 0 | 0 | 0 | 0
| Medição e verificação |  |  |  | 0 | 0 | 0 | 0
Outros custos indiretos |  |  | Quantidade | Valor | Custo total | PEE | Terceiros | Consumidor
1 |  |  | 0 | 0 | 0 | 0
2 |  |  | 0 | 0 | 0 | 0
3 |  |  | 0 | 0 | 0 | 0
| Sub total - Outros custos indiretos iluminação |  |  |  | 0 | 0 | 0 | 0
| Sub total - Custos indiretos iluminação |  |  |  | 0 | 0 | 0 | 0
| Sub total - Custos iluminação |  |  |  | 0 | 0 | 0 | 0
ORÇAMENTOS
Note on W7: Fator de Recuperação de Capital
Note on X7: Custo anualizado

## IlumBenef
BENEFÍCIOS - ILUMINAÇÃO
ILUMINAÇÃO |  |  |  |  | TOTAL | ilumin 1 | ilumin 2 | ilumin 3 | ilumin 4 | ilumin 5 | ilumin 6 | ilumin 7 | ilumin 8 | ilumin 9 | ilumin 10 | ilumin 11 | ilumin 12 | ilumin 13 | ilumin 14 | ilumin 15 | ilumin 16 | ilumin 17 | ilumin 18 | ilumin 19 | ilumin 20 | ilumin 21 | ilumin 22 | ilumin 23 | ilumin 24 | ilumin 25 | ilumin 26 | ilumin 27 | ilumin 28 | ilumin 29 | ilumin 30 | ilumin 31 | ilumin 32 | ilumin 33 | ilumin 34 | ilumin 35 | ilumin 36 | ilumin 37 | ilumin 38 | ilumin 39 | ilumin 40 | ilumin 41 | ilumin 42 | ilumin 43 | ilumin 44 | ilumin 45 | ilumin 46 | ilumin 47 | ilumin 48 | ilumin 49 | ilumin 50
SISTEMA ATUAL |  |  |  |  | TOTAL | ilumin 1 | ilumin 2 | ilumin 3 | ilumin 4 | ilumin 5 | ilumin 6 | ilumin 7 | ilumin 8 | ilumin 9 | ilumin 10 | ilumin 11 | ilumin 12 | ilumin 13 | ilumin 14 | ilumin 15 | ilumin 16 | ilumin 17 | ilumin 18 | ilumin 19 | ilumin 20 | ilumin 21 | ilumin 22 | ilumin 23 | ilumin 24 | ilumin 25 | ilumin 26 | ilumin 27 | ilumin 28 | ilumin 29 | ilumin 30 | ilumin 31 | ilumin 32 | ilumin 33 | ilumin 34 | ilumin 35 | ilumin 36 | ilumin 37 | ilumin 38 | ilumin 39 | ilumin 40 | ilumin 41 | ilumin 42 | ilumin 43 | ilumin 44 | ilumin 45 | ilumin 46 | ilumin 47 | ilumin 48 | ilumin 49 | ilumin 50
1 | Tipo de equipamento / tecnologia
2 | Lâmpadas | Potência | W | plai | 0
|  | Quantidade |  | qlai | 0
3 | Reatores | Potência | W | prai | 0
|  | Quantidade |  | qrai | 0
4 | Potência instalada |  | kW | Pai | 0 | 0 | 0 | 0 | 0 | 0 | 0 | 0 | 0 | 0 | 0 | 0 | 0 | 0 | 0 | 0 | 0 | 0 | 0 | 0 | 0 | 0 | 0 | 0 | 0 | 0 | 0 | 0 | 0 | 0 | 0 | 0 | 0 | 0 | 0 | 0 | 0 | 0 | 0 | 0 | 0 | 0 | 0 | 0 | 0 | 0 | 0 | 0 | 0 | 0 | 0
5 | Tempo de utilização do sistema, em um dia |  | h/dia
| Dias de utilização do sistema, em um ano |  | dia/ano
| Funcionamento |  | h/ano | hai |  | 0 | 0 | 0 | 0 | 0 | 0 | 0 | 0 | 0 | 0 | 0 | 0 | 0 | 0 | 0 | 0 | 0 | 0 | 0 | 0 | 0 | 0 | 0 | 0 | 0 | 0 | 0 | 0 | 0 | 0 | 0 | 0 | 0 | 0 | 0 | 0 | 0 | 0 | 0 | 0 | 0 | 0 | 0 | 0 | 0 | 0 | 0 | 0 | 0 | 0
6 | Meses no ano, de utilização do Sistema no horário de Ponta |  | meses | NM | 12
| Dias úteis no mês, de utilização do Sistema no horário de Ponta |  | dias | ND | 22
| Horas por dia, de utilização do Sistema no horário de Ponta |  | horas | NUP | 3
| Potência média na ponta |  | kW | dai | 0 | 0 | 0 | 0 | 0 | 0 | 0 | 0 | 0 | 0 | 0 | 0 | 0 | 0 | 0 | 0 | 0 | 0 | 0 | 0 | 0 | 0 | 0 | 0 | 0 | 0 | 0 | 0 | 0 | 0 | 0 | 0 | 0 | 0 | 0 | 0 | 0 | 0 | 0 | 0 | 0 | 0 | 0 | 0 | 0 | 0 | 0 | 0 | 0 | 0 | 0
| Fator de coincidência na ponta |  |  | FCPai |  | 0 | 0 | 0 | 0 | 0 | 0 | 0 | 0 | 0 | 0 | 0 | 0 | 0 | 0 | 0 | 0 | 0 | 0 | 0 | 0 | 0 | 0 | 0 | 0 | 0 | 0 | 0 | 0 | 0 | 0 | 0 | 0 | 0 | 0 | 0 | 0 | 0 | 0 | 0 | 0 | 0 | 0 | 0 | 0 | 0 | 0 | 0 | 0 | 0 | 0
7 | Energia consumida |  | MWh/ano | Eai | 0 | 0 | 0 | 0 | 0 | 0 | 0 | 0 | 0 | 0 | 0 | 0 | 0 | 0 | 0 | 0 | 0 | 0 | 0 | 0 | 0 | 0 | 0 | 0 | 0 | 0 | 0 | 0 | 0 | 0 | 0 | 0 | 0 | 0 | 0 | 0 | 0 | 0 | 0 | 0 | 0 | 0 | 0 | 0 | 0 | 0 | 0 | 0 | 0 | 0 | 0
8 | Demanda média na ponta |  | kW | Dai | 0 | 0 | 0 | 0 | 0 | 0 | 0 | 0 | 0 | 0 | 0 | 0 | 0 | 0 | 0 | 0 | 0 | 0 | 0 | 0 | 0 | 0 | 0 | 0 | 0 | 0 | 0 | 0 | 0 | 0 | 0 | 0 | 0 | 0 | 0 | 0 | 0 | 0 | 0 | 0 | 0 | 0 | 0 | 0 | 0 | 0 | 0 | 0 | 0 | 0 | 0
SISTEMA PROPOSTO
[6 empty] | ilumin 1 | ilumin 2 | ilumin 3 | ilumin 4 | ilumin 5 | ilumin 6 | ilumin 7 | ilumin 8 | ilumin 9 | ilumin 10 | ilumin 11 | ilumin 12 | ilumin 13 | ilumin 14 | ilumin 15 | ilumin 16 | ilumin 17 | ilumin 18 | ilumin 19 | ilumin 20 | ilumin 21 | ilumin 22 | ilumin 23 | ilumin 24 | ilumin 25 | ilumin 26 | ilumin 27 | ilumin 28 | ilumin 29 | ilumin 30 | ilumin 31 | ilumin 32 | ilumin 33 | ilumin 34 | ilumin 35 | ilumin 36 | ilumin 37 | ilumin 38 | ilumin 39 | ilumin 40 | ilumin 41 | ilumin 42 | ilumin 43 | ilumin 44 | ilumin 45 | ilumin 46 | ilumin 47 | ilumin 48 | ilumin 49 | ilumin 50
9 | Tipo de equipamento / tecnologia
10 | Lâmpadas | Potência | W | plpi | 0
|  | Quantidade |  | qlpi | 0
11 | Reatores | Potência | W | prpi | 0
|  | Quantidade |  | qrpi | 0
12 | Potência instalada |  | kW | Ppi | 0 | 0 | 0 | 0 | 0 | 0 | 0 | 0 | 0 | 0 | 0 | 0 | 0 | 0 | 0 | 0 | 0 | 0 | 0 | 0 | 0 | 0 | 0 | 0 | 0 | 0 | 0 | 0 | 0 | 0 | 0 | 0 | 0 | 0 | 0 | 0 | 0 | 0 | 0 | 0 | 0 | 0 | 0 | 0 | 0 | 0 | 0 | 0 | 0 | 0 | 0
13 | Tempo de utilização do sistema, em um dia |  | h/dia
| Dias de utilização do sistema, em um ano |  | dia/ano
| Funcionamento |  | h/ano | hpi |  | 0 | 0 | 0 | 0 | 0 | 0 | 0 | 0 | 0 | 0 | 0 | 0 | 0 | 0 | 0 | 0 | 0 | 0 | 0 | 0 | 0 | 0 | 0 | 0 | 0 | 0 | 0 | 0 | 0 | 0 | 0 | 0 | 0 | 0 | 0 | 0 | 0 | 0 | 0 | 0 | 0 | 0 | 0 | 0 | 0 | 0 | 0 | 0 | 0 | 0
14 | Meses no ano, de utilização do Sistema no horário de Ponta |  | meses | NM | 12
| Dias úteis no mês, de utilização do Sistema no horário de Ponta |  | dias | ND | 22
| Horas por dia, de utilização do Sistema no horário de Ponta |  | horas | NUP | 3
| Potência média na ponta |  | kW | dpi | 0 | 0 | 0 | 0 | 0 | 0 | 0 | 0 | 0 | 0 | 0 | 0 | 0 | 0 | 0 | 0 | 0 | 0 | 0 | 0 | 0 | 0 | 0 | 0 | 0 | 0 | 0 | 0 | 0 | 0 | 0 | 0 | 0 | 0 | 0 | 0 | 0 | 0 | 0 | 0 | 0 | 0 | 0 | 0 | 0 | 0 | 0 | 0 | 0 | 0 | 0
| Fator de coincidência na ponta |  |  | FCPpi |  | 0 | 0 | 0 | 0 | 0 | 0 | 0 | 0 | 0 | 0 | 0 | 0 | 0 | 0 | 0 | 0 | 0 | 0 | 0 | 0 | 0 | 0 | 0 | 0 | 0 | 0 | 0 | 0 | 0 | 0 | 0 | 0 | 0 | 0 | 0 | 0 | 0 | 0 | 0 | 0 | 0 | 0 | 0 | 0 | 0 | 0 | 0 | 0 | 0 | 0
15 | Energia consumida |  | MWh/ano | Epi | 0 | 0 | 0 | 0 | 0 | 0 | 0 | 0 | 0 | 0 | 0 | 0 | 0 | 0 | 0 | 0 | 0 | 0 | 0 | 0 | 0 | 0 | 0 | 0 | 0 | 0 | 0 | 0 | 0 | 0 | 0 | 0 | 0 | 0 | 0 | 0 | 0 | 0 | 0 | 0 | 0 | 0 | 0 | 0 | 0 | 0 | 0 | 0 | 0 | 0 | 0
16 | Demanda média na ponta |  | kW | Dpi | 0 | 0 | 0 | 0 | 0 | 0 | 0 | 0 | 0 | 0 | 0 | 0 | 0 | 0 | 0 | 0 | 0 | 0 | 0 | 0 | 0 | 0 | 0 | 0 | 0 | 0 | 0 | 0 | 0 | 0 | 0 | 0 | 0 | 0 | 0 | 0 | 0 | 0 | 0 | 0 | 0 | 0 | 0 | 0 | 0 | 0 | 0 | 0 | 0 | 0 | 0
RESULTADOS ESPERADOS
[5 empty] | TOTAL | ilumin 1 | ilumin 2 | ilumin 3 | ilumin 4 | ilumin 5 | ilumin 6 | ilumin 7 | ilumin 8 | ilumin 9 | ilumin 10 | ilumin 11 | ilumin 12 | ilumin 13 | ilumin 14 | ilumin 15 | ilumin 16 | ilumin 17 | ilumin 18 | ilumin 19 | ilumin 20 | ilumin 21 | ilumin 22 | ilumin 23 | ilumin 24 | ilumin 25 | ilumin 26 | ilumin 27 | ilumin 28 | ilumin 29 | ilumin 30 | ilumin 31 | ilumin 32 | ilumin 33 | ilumin 34 | ilumin 35 | ilumin 36 | ilumin 37 | ilumin 38 | ilumin 39 | ilumin 40 | ilumin 41 | ilumin 42 | ilumin 43 | ilumin 44 | ilumin 45 | ilumin 46 | ilumin 47 | ilumin 48 | ilumin 49 | ilumin 50
17 | Redução de demanda na ponta |  | kW | RDPi | 0 | 0 | 0 | 0 | 0 | 0 | 0 | 0 | 0 | 0 | 0 | 0 | 0 | 0 | 0 | 0 | 0 | 0 | 0 | 0 | 0 | 0 | 0 | 0 | 0 | 0 | 0 | 0 | 0 | 0 | 0 | 0 | 0 | 0 | 0 | 0 | 0 | 0 | 0 | 0 | 0 | 0 | 0 | 0 | 0 | 0 | 0 | 0 | 0 | 0 | 0
18 | Custo evitado de demanda (CED) = | 2363.0625 | % | RDPi% | 0% | 0% | 0% | 0% | 0% | 0% | 0% | 0% | 0% | 0% | 0% | 0% | 0% | 0% | 0% | 0% | 0% | 0% | 0% | 0% | 0% | 0% | 0% | 0% | 0% | 0% | 0% | 0% | 0% | 0% | 0% | 0% | 0% | 0% | 0% | 0% | 0% | 0% | 0% | 0% | 0% | 0% | 0% | 0% | 0% | 0% | 0% | 0% | 0% | 0% | 0%
19 | Energia economizada |  | MWh/ano | EEi | 0 | 0 | 0 | 0 | 0 | 0 | 0 | 0 | 0 | 0 | 0 | 0 | 0 | 0 | 0 | 0 | 0 | 0 | 0 | 0 | 0 | 0 | 0 | 0 | 0 | 0 | 0 | 0 | 0 | 0 | 0 | 0 | 0 | 0 | 0 | 0 | 0 | 0 | 0 | 0 | 0 | 0 | 0 | 0 | 0 | 0 | 0 | 0 | 0 | 0 | 0
20 | Custo da energia evitada (CEE) = | 960.5606 | % | EEi% | 0% | 0% | 0% | 0% | 0% | 0% | 0% | 0% | 0% | 0% | 0% | 0% | 0% | 0% | 0% | 0% | 0% | 0% | 0% | 0% | 0% | 0% | 0% | 0% | 0% | 0% | 0% | 0% | 0% | 0% | 0% | 0% | 0% | 0% | 0% | 0% | 0% | 0% | 0% | 0% | 0% | 0% | 0% | 0% | 0% | 0% | 0% | 0% | 0% | 0% | 0%
| Benefício anualizado iluminação |  | R$ | BILUM | 0 | 0 | 0 | 0 | 0 | 0 | 0 | 0 | 0 | 0 | 0 | 0 | 0 | 0 | 0 | 0 | 0 | 0 | 0 | 0 | 0 | 0 | 0 | 0 | 0 | 0 | 0 | 0 | 0 | 0 | 0 | 0 | 0 | 0 | 0 | 0 | 0 | 0 | 0 | 0 | 0 | 0 | 0 | 0 | 0 | 0 | 0 | 0 | 0 | 0 | 0
|  |  | RCBILUMINAÇÃO_PEE |  | 0
|  |  | RCBILUMINAÇÃO_TOTAL |  | 0
ECONOMIA MENSAL PARA O CONSUMIDOR (SIMULAÇÃO)
[5 empty] | TOTAL | ilumin 1 | ilumin 2 | ilumin 3 | ilumin 4 | ilumin 5 | ilumin 6 | ilumin 7 | ilumin 8 | ilumin 9 | ilumin 10 | ilumin 11 | ilumin 12 | ilumin 13 | ilumin 14 | ilumin 15 | ilumin 16 | ilumin 17 | ilumin 18 | ilumin 19 | ilumin 20 | ilumin 21 | ilumin 22 | ilumin 23 | ilumin 24 | ilumin 25 | ilumin 26 | ilumin 27 | ilumin 28 | ilumin 29 | ilumin 30 | ilumin 31 | ilumin 32 | ilumin 33 | ilumin 34 | ilumin 35 | ilumin 36 | ilumin 37 | ilumin 38 | ilumin 39 | ilumin 40 | ilumin 41 | ilumin 42 | ilumin 43 | ilumin 44 | ilumin 45 | ilumin 46 | ilumin 47 | ilumin 48 | ilumin 49 | ilumin 50
21 | Tempo de utilização do sistema, em um dia |  | h/dia |  |  | 0 | 0 | 0 | 0 | 0 | 0 | 0 | 0 | 0 | 0 | 0 | 0 | 0 | 0 | 0 | 0 | 0 | 0 | 0 | 0 | 0 | 0 | 0 | 0 | 0 | 0 | 0 | 0 | 0 | 0 | 0 | 0 | 0 | 0 | 0 | 0 | 0 | 0 | 0 | 0 | 0 | 0 | 0 | 0 | 0 | 0 | 0 | 0 | 0 | 0
22 | Dias úteis por mês de utilização do sistema na ponta |  | 22 |  |  | 0 | 0 | 0 | 0 | 0 | 0 | 0 | 0 | 0 | 0 | 0 | 0 | 0 | 0 | 0 | 0 | 0 | 0 | 0 | 0 | 0 | 0 | 0 | 0 | 0 | 0 | 0 | 0 | 0 | 0 | 0 | 0 | 0 | 0 | 0 | 0 | 0 | 0 | 0 | 0 | 0 | 0 | 0 | 0 | 0 | 0 | 0 | 0 | 0 | 0
23 | Horas por dia de utilização do sistema na ponta |  | 3 |  |  | 0 | 0 | 0 | 0 | 0 | 0 | 0 | 0 | 0 | 0 | 0 | 0 | 0 | 0 | 0 | 0 | 0 | 0 | 0 | 0 | 0 | 0 | 0 | 0 | 0 | 0 | 0 | 0 | 0 | 0 | 0 | 0 | 0 | 0 | 0 | 0 | 0 | 0 | 0 | 0 | 0 | 0 | 0 | 0 | 0 | 0 | 0 | 0 | 0 | 0
24 | Dias com funcionamento na ponta em um mês |  | % |  |  | 0% | 0% | 0% | 0% | 0% | 0% | 0% | 0% | 0% | 0% | 0% | 0% | 0% | 0% | 0% | 0% | 0% | 0% | 0% | 0% | 0% | 0% | 0% | 0% | 0% | 0% | 0% | 0% | 0% | 0% | 0% | 0% | 0% | 0% | 0% | 0% | 0% | 0% | 0% | 0% | 0% | 0% | 0% | 0% | 0% | 0% | 0% | 0% | 0% | 0%
25 | Horas com funcionamento na ponta em um dia |  | % |  |  | 0% | 0% | 0% | 0% | 0% | 0% | 0% | 0% | 0% | 0% | 0% | 0% | 0% | 0% | 0% | 0% | 0% | 0% | 0% | 0% | 0% | 0% | 0% | 0% | 0% | 0% | 0% | 0% | 0% | 0% | 0% | 0% | 0% | 0% | 0% | 0% | 0% | 0% | 0% | 0% | 0% | 0% | 0% | 0% | 0% | 0% | 0% | 0% | 0% | 0%
26 | Funcionamento mensal em horário de ponta |  | % |  |  | 0% | 0% | 0% | 0% | 0% | 0% | 0% | 0% | 0% | 0% | 0% | 0% | 0% | 0% | 0% | 0% | 0% | 0% | 0% | 0% | 0% | 0% | 0% | 0% | 0% | 0% | 0% | 0% | 0% | 0% | 0% | 0% | 0% | 0% | 0% | 0% | 0% | 0% | 0% | 0% | 0% | 0% | 0% | 0% | 0% | 0% | 0% | 0% | 0% | 0%
27 | Energia economizada mensal |  | MWh/mês |  | 0 | 0 | 0 | 0 | 0 | 0 | 0 | 0 | 0 | 0 | 0 | 0 | 0 | 0 | 0 | 0 | 0 | 0 | 0 | 0 | 0 | 0 | 0 | 0 | 0 | 0 | 0 | 0 | 0 | 0 | 0 | 0 | 0 | 0 | 0 | 0 | 0 | 0 | 0 | 0 | 0 | 0 | 0 | 0 | 0 | 0 | 0 | 0 | 0 | 0 | 0
28 | Energia economizada em horário de ponta |  | MWh/mês |  | 0 | 0 | 0 | 0 | 0 | 0 | 0 | 0 | 0 | 0 | 0 | 0 | 0 | 0 | 0 | 0 | 0 | 0 | 0 | 0 | 0 | 0 | 0 | 0 | 0 | 0 | 0 | 0 | 0 | 0 | 0 | 0 | 0 | 0 | 0 | 0 | 0 | 0 | 0 | 0 | 0 | 0 | 0 | 0 | 0 | 0 | 0 | 0 | 0 | 0 | 0
29 | Energia economizada em horário fora de ponta |  | MWh/mês |  | 0 | 0 | 0 | 0 | 0 | 0 | 0 | 0 | 0 | 0 | 0 | 0 | 0 | 0 | 0 | 0 | 0 | 0 | 0 | 0 | 0 | 0 | 0 | 0 | 0 | 0 | 0 | 0 | 0 | 0 | 0 | 0 | 0 | 0 | 0 | 0 | 0 | 0 | 0 | 0 | 0 | 0 | 0 | 0 | 0 | 0 | 0 | 0 | 0 | 0 | 0
30 | Redução de Demanda mensal |  | kW/mês |  | 0 | 0 | 0 | 0 | 0 | 0 | 0 | 0 | 0 | 0 | 0 | 0 | 0 | 0 | 0 | 0 | 0 | 0 | 0 | 0 | 0 | 0 | 0 | 0 | 0 | 0 | 0 | 0 | 0 | 0 | 0 | 0 | 0 | 0 | 0 | 0 | 0 | 0 | 0 | 0 | 0 | 0 | 0 | 0 | 0 | 0 | 0 | 0 | 0 | 0 | 0
31 | Redução de Demanda em horário de ponta |  | kW/mês |  | 0 | 0 | 0 | 0 | 0 | 0 | 0 | 0 | 0 | 0 | 0 | 0 | 0 | 0 | 0 | 0 | 0 | 0 | 0 | 0 | 0 | 0 | 0 | 0 | 0 | 0 | 0 | 0 | 0 | 0 | 0 | 0 | 0 | 0 | 0 | 0 | 0 | 0 | 0 | 0 | 0 | 0 | 0 | 0 | 0 | 0 | 0 | 0 | 0 | 0 | 0
32 | Redução de Demanda em horário fora de ponta |  | kW/mês |  | 0 | 0 | 0 | 0 | 0 | 0 | 0 | 0 | 0 | 0 | 0 | 0 | 0 | 0 | 0 | 0 | 0 | 0 | 0 | 0 | 0 | 0 | 0 | 0 | 0 | 0 | 0 | 0 | 0 | 0 | 0 | 0 | 0 | 0 | 0 | 0 | 0 | 0 | 0 | 0 | 0 | 0 | 0 | 0 | 0 | 0 | 0 | 0 | 0 | 0 | 0
VOLTAR
Note on G14: NM máximo é 12
Note on G15: ND máximo é 22 (média de 22 dias úteis por mês com horário de ponta)
Note on G16: NUP máximo é 3 (o dia possui somente 3 horas de ponta - 18:30h as 21:30h)
Note on G33: NM máximo é 12
Note on G34: ND máximo é 22 (média de 22 dias úteis por mês com horário de ponta)
Note on G35: NUP máximo é 3 (o dia possui somente 3 horas de ponta - 18:30h as 21:30h)

## CondAmbCusto (ORÇ)
CUSTOS - CONDICIONAMENTO AMBIENTAL (ORÇAMENTOS)
TIPOS DE CUSTOS | [5 empty] | FORNECEDOR
[6 empty] | Fornecedor 1 | Fornecedor 2 | Fornecedor 3 | Fornecedor 4 | Fornecedor 5 | Fornecedor 6
CUSTOS DIRETOS
MATERIAIS E EQUIPAMENTOS | [5 empty] | Fornecedor 1 | Fornecedor 2 | Fornecedor 3 | Fornecedor 4 | Fornecedor 5 | Fornecedor 6
Materiais e equipamentos |  |  | Vida útil | Quantidade | Menor Preço Unitário | Preço Unitário | Preço Unitário | Preço Unitário | Preço Unitário | Preço Unitário | Preço Unitário
1 |  |  |  |  | 0
2 |  |  |  |  | 0
3 |  |  |  |  | 0
4 |  |  |  |  | 0
5 |  |  |  |  | 0
6 |  |  |  |  | 0
7 |  |  |  |  | 0
8 |  |  |  |  | 0
9 |  |  |  |  | 0
10 |  |  |  |  | 0
11 |  |  |  |  | 0
12 |  |  |  |  | 0
13 |  |  |  |  | 0
14 |  |  |  |  | 0
15 |  |  |  |  | 0
16 |  |  |  |  | 0
17 |  |  |  |  | 0
18 |  |  |  |  | 0
19 |  |  |  |  | 0
20 |  |  |  |  | 0
21 |  |  |  |  | 0
22 |  |  |  |  | 0
23 |  |  |  |  | 0
24 |  |  |  |  | 0
25 |  |  |  |  | 0
26 |  |  |  |  | 0
27 |  |  |  |  | 0
28 |  |  |  |  | 0
29 |  |  |  |  | 0
30 |  |  |  |  | 0
31 |  |  |  |  | 0
32 |  |  |  |  | 0
33 |  |  |  |  | 0
34 |  |  |  |  | 0
35 |  |  |  |  | 0
36 |  |  |  |  | 0
37 |  |  |  |  | 0
38 |  |  |  |  | 0
39 |  |  |  |  | 0
40 |  |  |  |  | 0
| Acessórios |  | 20 |  | 0
| DADOS DO FORNECEDOR |  |  |  |  | Fornecedor 1 | Fornecedor 2 | Fornecedor 3 | Fornecedor 4 | Fornecedor 5 | Fornecedor 6
Nome do fornecedor
CNPJ do fornecedor
Data da proposta
Validade da proposta
Pessoa de contato
Telefone
e-mail
Critério de julgamento | [5 empty] | Menor Valor Unitário |  |  | Menor Valor Unitário
MÃO DE OBRA | [5 empty] | Fornecedor 1 | Fornecedor 2 | Fornecedor 3 | Fornecedor 4 | Fornecedor 5 | Fornecedor 6
| Mão de obra de terceiros |  | Quantidade | Horas | Menor Preço Unitário (Valor da hora) | Preço Unitário (Valor da hora) | Preço Unitário (Valor da hora) | Preço Unitário (Valor da hora) | Preço Unitário (Valor da hora) | Preço Unitário (Valor da hora) | Preço Unitário (Valor da hora)
1 |  |  |  |  | 0
2 |  |  |  |  | 0
3 |  |  |  |  | 0
4 |  |  |  |  | 0
5 |  |  |  |  | 0
| DADOS DO FORNECEDOR |  |  |  |  | Fornecedor 1 | Fornecedor 2 | Fornecedor 3 | Fornecedor 4 | Fornecedor 5 | Fornecedor 6
Nome do fornecedor
CNPJ do fornecedor
Data da proposta
Validade da proposta
Pessoa de contato
Telefone
e-mail
Critério de julgamento | [5 empty] | Menor Valor Unitário |  |  | Menor Valor Unitário
TRANSPORTE E OUTROS CUSTOS DIRETOS | [5 empty] | Fornecedor 1 | Fornecedor 2 | Fornecedor 3 | Fornecedor 4 | Fornecedor 5 | Fornecedor 6
| Outros custos diretos |  |  | Quantidade | Menor Preço Unitário | Preço Unitário | Preço Unitário | Preço Unitário | Preço Unitário | Preço Unitário | Preço Unitário
1 |  |  |  |  | 0
2 |  |  |  |  | 0
3 |  |  |  |  | 0
| DADOS DO FORNECEDOR |  |  |  |  | Fornecedor 1 | Fornecedor 2 | Fornecedor 3 | Fornecedor 4 | Fornecedor 5 | Fornecedor 6
Nome do fornecedor
CNPJ do fornecedor
Data da proposta
Validade da proposta
Pessoa de contato
Telefone
e-mail
Critério de julgamento | [5 empty] | Menor Valor Unitário |  |  | Menor Valor Unitário
CUSTOS INDIRETOS | [5 empty] | Fornecedor 1 | Fornecedor 2 | Fornecedor 3 | Fornecedor 4 | Fornecedor 5 | Fornecedor 6
Outros custos indiretos |  |  |  | Quantidade | Menor Preço Unitário | Preço Unitário | Preço Unitário | Preço Unitário | Preço Unitário | Preço Unitário | Preço Unitário
1 |  |  |  |  | 0
2 |  |  |  |  | 0
3 |  |  |  |  | 0
| DADOS DO FORNECEDOR |  |  |  |  | Fornecedor 1 | Fornecedor 2 | Fornecedor 3 | Fornecedor 4 | Fornecedor 5 | Fornecedor 6
Nome do fornecedor
CNPJ do fornecedor
Data da proposta
Validade da proposta
Pessoa de contato
Telefone
e-mail
Critério de julgamento | [5 empty] | Menor Valor Unitário |  |  | Menor Valor Unitário
VOLTAR
ORIGEM DOS RECURSOS
Note on B51: CELESC: Inserir apenas números
Note on B55: CELESC: Inserir apenas números para corresponder a um dos seguintes formatos: (xx) xxxx-xxxx (xx) xxxxx-xxxx
Note on B67: CELPA: Inserir apenas números
Note on B71: CELPA: Inserir apenas números para corresponder a um dos seguintes formatos: (xx) xxxx-xxxx (xx) xxxxx-xxxx
Note on B81: CELPA: Inserir apenas números
Note on B85: CELPA: Inserir apenas números para corresponder a um dos seguintes formatos: (xx) xxxx-xxxx (xx) xxxxx-xxxx
Note on B95: CELPA: Inserir apenas números
Note on B99: CELPA: Inserir apenas números para corresponder a um dos seguintes formatos: (xx) xxxx-xxxx (xx) xxxxx-xxxx

## CondAmbCusto
CUSTOS - CONDICIONAMENTO AMBIENTAL (ORIGEM DOS RECURSOS) | [8 empty] | CUSTOS - CONDICIONAMENTO AMBIENTAL (ORIGEM DOS RECURSOS)
TIPOS DE CUSTOS | [5 empty] | ORIGEM DOS RECURSOS |  |  | CUSTOS ANUALIZADOS
[6 empty] | PEE | Terceiros | Consumidor
CUSTOS DIRETOS
MATERIAIS E EQUIPAMENTOS | [8 empty] | MATERIAIS E EQUIPAMENTOS
Materiais e equipamentos |  | Vida útil | Quantidade | Preço unitário | Custo total | PEE | Terceiros | Consumidor | Materiais e equipamentos |  |  |  | Vida útil | FRC | CA
1 |  | 0 | 0 | 0 | 0 | 0 |  |  | 1 |  |  |  | 0 | 0 | 0 | 0
2 |  | 0 | 0 | 0 | 0 | 0 |  |  | 2 |  |  |  | 0 | 0 | 0 | 0
3 |  | 0 | 0 | 0 | 0 | 0 |  |  | 3 |  |  |  | 0 | 0 | 0 | 0
4 |  | 0 | 0 | 0 | 0 | 0 |  |  | 4 |  |  |  | 0 | 0 | 0 | 0
5 |  | 0 | 0 | 0 | 0 | 0 |  |  | 5 |  |  |  | 0 | 0 | 0 | 0
6 |  | 0 | 0 | 0 | 0 | 0 |  |  | 6 |  |  |  | 0 | 0 | 0 | 0
7 |  | 0 | 0 | 0 | 0 | 0 |  |  | 7 |  |  |  | 0 | 0 | 0 | 0
8 |  | 0 | 0 | 0 | 0 | 0 |  |  | 8 |  |  |  | 0 | 0 | 0 | 0
9 |  | 0 | 0 | 0 | 0 | 0 |  |  | 9 |  |  |  | 0 | 0 | 0 | 0
10 |  | 0 | 0 | 0 | 0 | 0 |  |  | 10 |  |  |  | 0 | 0 | 0 | 0
11 |  | 0 | 0 | 0 | 0 | 0 |  |  | 11 |  |  |  | 0 | 0 | 0 | 0
12 |  | 0 | 0 | 0 | 0 | 0 |  |  | 12 |  |  |  | 0 | 0 | 0 | 0
13 |  | 0 | 0 | 0 | 0 | 0 |  |  | 13 |  |  |  | 0 | 0 | 0 | 0
14 |  | 0 | 0 | 0 | 0 | 0 |  |  | 14 |  |  |  | 0 | 0 | 0 | 0
15 |  | 0 | 0 | 0 | 0 | 0 |  |  | 15 |  |  |  | 0 | 0 | 0 | 0
16 |  | 0 | 0 | 0 | 0 | 0 |  |  | 16 |  |  |  | 0 | 0 | 0 | 0
17 |  | 0 | 0 | 0 | 0 | 0 |  |  | 17 |  |  |  | 0 | 0 | 0 | 0
18 |  | 0 | 0 | 0 | 0 | 0 |  |  | 18 |  |  |  | 0 | 0 | 0 | 0
19 |  | 0 | 0 | 0 | 0 | 0 |  |  | 19 |  |  |  | 0 | 0 | 0 | 0
20 |  | 0 | 0 | 0 | 0 | 0 |  |  | 20 |  |  |  | 0 | 0 | 0 | 0
21 |  | 0 | 0 | 0 | 0 | 0 |  |  | 21 |  |  |  | 0 | 0 | 0 | 0
22 |  | 0 | 0 | 0 | 0 | 0 |  |  | 22 |  |  |  | 0 | 0 | 0 | 0
23 |  | 0 | 0 | 0 | 0 | 0 |  |  | 23 |  |  |  | 0 | 0 | 0 | 0
24 |  | 0 | 0 | 0 | 0 | 0 |  |  | 24 |  |  |  | 0 | 0 | 0 | 0
25 |  | 0 | 0 | 0 | 0 | 0 |  |  | 25 |  |  |  | 0 | 0 | 0 | 0
26 |  | 0 | 0 | 0 | 0 | 0 |  |  | 26 |  |  |  | 0 | 0 | 0 | 0
27 |  | 0 | 0 | 0 | 0 | 0 |  |  | 27 |  |  |  | 0 | 0 | 0 | 0
28 |  | 0 | 0 | 0 | 0 | 0 |  |  | 28 |  |  |  | 0 | 0 | 0 | 0
29 |  | 0 | 0 | 0 | 0 | 0 |  |  | 29 |  |  |  | 0 | 0 | 0 | 0
30 |  | 0 | 0 | 0 | 0 | 0 |  |  | 30 |  |  |  | 0 | 0 | 0 | 0
31 |  | 0 | 0 | 0 | 0 | 0 |  |  | 31 |  |  |  | 0 | 0 | 0 | 0
32 |  | 0 | 0 | 0 | 0 | 0 |  |  | 32 |  |  |  | 0 | 0 | 0 | 0
33 |  | 0 | 0 | 0 | 0 | 0 |  |  | 33 |  |  |  | 0 | 0 | 0 | 0
34 |  | 0 | 0 | 0 | 0 | 0 |  |  | 34 |  |  |  | 0 | 0 | 0 | 0
35 |  | 0 | 0 | 0 | 0 | 0 |  |  | 35 |  |  |  | 0 | 0 | 0 | 0
36 |  | 0 | 0 | 0 | 0 | 0 |  |  | 36 |  |  |  | 0 | 0 | 0 | 0
37 |  | 0 | 0 | 0 | 0 | 0 |  |  | 37 |  |  |  | 0 | 0 | 0 | 0
38 |  | 0 | 0 | 0 | 0 | 0 |  |  | 38 |  |  |  | 0 | 0 | 0 | 0
39 |  | 0 | 0 | 0 | 0 | 0 |  |  | 39 |  |  |  | 0 | 0 | 0 | 0
40 |  | 0 | 0 | 0 | 0 | 0 |  |  | 40 |  |  |  | 0 | 0 | 0 | 0
| Acessórios | 20 | 0 | 0 | 0 | 0 |  |  |  | Acessórios |  |  | 20 | 0.10185 | 0 | 0
| Sub total - Materiais e equipamentos condicionamento ambiental |  |  |  | 0 | 0 | 0 | 0 | Custo anualizado total condicionamento ambiental |  |  |  |  | CAT_COND | 0
MÃO DE OBRA | [8 empty] | Custo anualizado PEE condicionamento ambiental |  |  |  |  | CAPEE_COND | 0
Tipo de custo |  |  |  |  | Custo total | PEE | Terceiros | Consumidor
| Mão de obra própria |  |  |  | 0 | 0 | 0 | 0 | RCBCOND_AMB_PEE |  | 0 | Vida Útil Média | 0
| Elaboração do Projeto (pré-diagnóstico e diagnóstico) |  |  |  | 0 | 0 | 0 | 0 | RCBCOND_AMB_TOTAL |  | 0
| Mão de obra de terceiros | Quantidade | Horas | Valor da hora | Custo total | PEE | Terceiros | Consumidor
1 |  | 0 | 0 | 0 | 0 | 0
2 |  | 0 | 0 | 0 | 0 | 0
3 |  | 0 | 0 | 0 | 0 | 0
4 |  | 0 | 0 | 0 | 0 | 0
5 |  | 0 | 0 | 0 | 0 | 0
| Sub total - Mão de obra de terceiros condicionamento ambiental |  |  |  | 0 | 0 | 0 | 0
| Sub total - Mão de obra condicionamento ambiental |  |  |  | 0 | 0 | 0 | 0
TRANSPORTE E OUTROS CUSTOS DIRETOS
Tipo de custo |  |  |  |  | Custo total | PEE | Terceiros | Consumidor
| Transporte |  |  |  | 0 | 0 | 0 | 0
| Outros custos diretos |  | Quantidade | Valor | Custo total | PEE | Terceiros | Consumidor
1 |  |  | 0 | 0 | 0 | 0
2 |  |  | 0 | 0 | 0 | 0
3 |  |  | 0 | 0 | 0 | 0
| Sub total - Outros custos diretos condicionamento ambiental |  |  |  | 0 | 0 | 0 | 0
| Sub total - Transporte e outros custos diretos condicionamento ambiental |  |  |  | 0 | 0 | 0 | 0
| Sub total - Custos diretos condicionamento ambiental |  |  |  | 0 | 0 | 0 | 0
CUSTOS INDIRETOS
Tipo de custo |  |  |  |  | Custo total | PEE | Terceiros | Consumidor
| Administração própria |  |  |  | 0 | 0 | 0 | 0
| Auditoria Contábil Financeira |  |  |  | 0 | 0 | 0 | 0
| Marketing (Divulgação) |  |  |  | 0 | 0 | 0 | 0
| Treinamento e capacitação |  |  |  | 0 | 0 | 0 | 0
| Descarte de materiais |  |  |  | 0 | 0 | 0 | 0
| Medição e verificação |  |  |  | 0 | 0 | 0 | 0
Outros custos indiretos |  |  | Quantidade | Valor | Custo total | PEE | Terceiros | Consumidor
1 |  |  | 0 | 0 | 0 | 0
2 |  |  | 0 | 0 | 0 | 0
3 |  |  | 0 | 0 | 0 | 0
| Sub total - Outros custos indiretos condicionamento ambiental |  |  |  | 0 | 0 | 0 | 0
| Sub total - Custos indiretos condicionamento ambiental |  |  |  | 0 | 0 | 0 | 0
| Sub total - Custos condicionamento ambiental |  |  |  | 0 | 0 | 0 | 0
VOLTAR
ORÇAMENTOS
Note on W7: Fator de Recuperação de Capital
Note on X7: Custo anualizado

## CondAmbBenef
BENEFÍCIOS - CONDICIONAMENTO AMBIENTAL
CONDICIONAMENTO AMBIENTAL |  |  |  |  | TOTAL | cond 1 | cond 2 | cond 3 | cond 4 | cond 5 | cond 6 | cond 7 | cond 8 | cond 9 | cond 10 | cond 11 | cond 12 | cond 13 | cond 14 | cond 15 | cond 16 | cond 17 | cond 18 | cond 19 | cond 20
SITUAÇÃO ATUAL |  |  |  |  | TOTAL | cond 1 | cond 2 | cond 3 | cond 4 | cond 5 | cond 6 | cond 7 | cond 8 | cond 9 | cond 10 | cond 11 | cond 12 | cond 13 | cond 14 | cond 15 | cond 16 | cond 17 | cond 18 | cond 19 | cond 20
1 | Tipo de equipamento / tecnologia
2 | Potência nominal de refrigeração |  | BTU/h | pai | 0
3 | Coefiente de eficiência energética |  | W/W | cai
4 | Quantidade |  |  | qai | 0
5 | Potência instalada |  | kW | Pai | 0 | 0 | 0 | 0 | 0 | 0 | 0 | 0 | 0 | 0 | 0 | 0 | 0 | 0 | 0 | 0 | 0 | 0 | 0 | 0 | 0
6 | Fator de utilização |  |  | FUai
| Potência média utilizada |  | kW | Puai | 0 | 0 | 0 | 0 | 0 | 0 | 0 | 0 | 0 | 0 | 0 | 0 | 0 | 0 | 0 | 0 | 0 | 0 | 0 | 0 | 0
7 | Tempo de utilização do sistema, em um dia |  | h/dia
| Dias de utilização do sistema, em um ano |  | dia/ano
| Funcionamento |  | h/ano | hai |  | 0 | 0 | 0 | 0 | 0 | 0 | 0 | 0 | 0 | 0 | 0 | 0 | 0 | 0 | 0 | 0 | 0 | 0 | 0 | 0
8 | Meses no ano, de utilização do Sistema no horário de Ponta |  | meses | NM | 12
| Dias úteis no mês, de utilização do Sistema no horário de Ponta |  | dias | ND | 22
| Horas por dia, de utilização do Sistema no horário de Ponta |  | horas | NUP | 3
| Potência média na ponta |  | kW | dai | 0 | 0 | 0 | 0 | 0 | 0 | 0 | 0 | 0 | 0 | 0 | 0 | 0 | 0 | 0 | 0 | 0 | 0 | 0 | 0 | 0
| Fator de coincidência na ponta |  |  | FCPai |  | 0 | 0 | 0 | 0 | 0 | 0 | 0 | 0 | 0 | 0 | 0 | 0 | 0 | 0 | 0 | 0 | 0 | 0 | 0 | 0
9 | Energia consumida |  | MWh/ano | Eai | 0 | 0 | 0 | 0 | 0 | 0 | 0 | 0 | 0 | 0 | 0 | 0 | 0 | 0 | 0 | 0 | 0 | 0 | 0 | 0 | 0
10 | Demanda média na ponta |  | kW | Dai | 0 | 0 | 0 | 0 | 0 | 0 | 0 | 0 | 0 | 0 | 0 | 0 | 0 | 0 | 0 | 0 | 0 | 0 | 0 | 0 | 0
SISTEMA PROPOSTO
[5 empty] | TOTAL | cond 1 | cond 2 | cond 3 | cond 4 | cond 5 | cond 6 | cond 7 | cond 8 | cond 9 | cond 10 | cond 11 | cond 12 | cond 13 | cond 14 | cond 15 | cond 16 | cond 17 | cond 18 | cond 19 | cond 20
11 | Tipo de equipamento / tecnologia
12 | Potência nominal de refrigeração |  | BTU/h | ppi | 0
13 | Coefiente de eficiência energética |  | W/W | cpi
14 | Quantidade |  |  | qpi | 0
15 | Potência instalada |  | kW | Ppi | 0 | 0 | 0 | 0 | 0 | 0 | 0 | 0 | 0 | 0 | 0 | 0 | 0 | 0 | 0 | 0 | 0 | 0 | 0 | 0 | 0
16 | Fator de utilização |  |  | FUpi
| Potência média utilizada |  | kW | Pupi | 0 | 0 | 0 | 0 | 0 | 0 | 0 | 0 | 0 | 0 | 0 | 0 | 0 | 0 | 0 | 0 | 0 | 0 | 0 | 0 | 0
17 | Tempo de utilização do sistema, em um dia |  | h/dia
| Dias de utilização do sistema, em um ano |  | dia/ano
| Funcionamento |  | h/ano | hpi |  | 0 | 0 | 0 | 0 | 0 | 0 | 0 | 0 | 0 | 0 | 0 | 0 | 0 | 0 | 0 | 0 | 0 | 0 | 0 | 0
18 | Meses no ano, de utilização do Sistema no horário de Ponta |  | meses | NM | 12
| Dias úteis no mês, de utilização do Sistema no horário de Ponta |  | dias | ND | 22
| Horas por dia, de utilização do Sistema no horário de Ponta |  | horas | NUP | 3
| Potência média na ponta |  | kW | dpi | 0 | 0 | 0 | 0 | 0 | 0 | 0 | 0 | 0 | 0 | 0 | 0 | 0 | 0 | 0 | 0 | 0 | 0 | 0 | 0 | 0
| Fator de coincidência na ponta |  |  | FCPpi |  | 0 | 0 | 0 | 0 | 0 | 0 | 0 | 0 | 0 | 0 | 0 | 0 | 0 | 0 | 0 | 0 | 0 | 0 | 0 | 0
19 | Energia consumida |  | MWh/ano | Epi | 0 | 0 | 0 | 0 | 0 | 0 | 0 | 0 | 0 | 0 | 0 | 0 | 0 | 0 | 0 | 0 | 0 | 0 | 0 | 0 | 0
20 | Demanda média na ponta |  | kW | Dpi | 0 | 0 | 0 | 0 | 0 | 0 | 0 | 0 | 0 | 0 | 0 | 0 | 0 | 0 | 0 | 0 | 0 | 0 | 0 | 0 | 0
RESULTADOS ESPERADOS
[5 empty] | TOTAL | cond 1 | cond 2 | cond 3 | cond 4 | cond 5 | cond 6 | cond 7 | cond 8 | cond 9 | cond 10 | cond 11 | cond 12 | cond 13 | cond 14 | cond 15 | cond 16 | cond 17 | cond 18 | cond 19 | cond 20
21 | Redução de demanda na ponta |  | kW | RDPi | 0 | 0 | 0 | 0 | 0 | 0 | 0 | 0 | 0 | 0 | 0 | 0 | 0 | 0 | 0 | 0 | 0 | 0 | 0 | 0 | 0
22 | Custo evitado de demanda (CED) = | 2363.0625 | % | RDPi% | 0% | bar: cond 1 to cond 20
23 | Energia economizada |  | MWh/ano | EEi | 0 | 0 | 0 | 0 | 0 | 0 | 0 | 0 | 0 | 0 | 0 | 0 | 0 | 0 | 0 | 0 | 0 | 0 | 0 | 0 | 0
24 | Custo da energia evitada (CEE) = | 960.5606 | % | EEi% | 0% | bar: cond 1 to cond 20
| Benefício anualizado condicionamento ambiental |  | R$ | BCOND | 0 | 0 | 0 | 0 | 0 | 0 | 0 | 0 | 0 | 0 | 0 | 0 | 0 | 0 | 0 | 0 | 0 | 0 | 0 | 0 | 0
|  |  | RCBCOND_AMB_PEE |  | 0
|  |  | RCBCOND_AMB_TOTAL |  | 0
ECONOMIA MENSAL PARA O CONSUMIDOR (SIMULAÇÃO)
[5 empty] | TOTAL | cond 1 | cond 2 | cond 3 | cond 4 | cond 5 | cond 6 | cond 7 | cond 8 | cond 9 | cond 10 | cond 11 | cond 12 | cond 13 | cond 14 | cond 15 | cond 16 | cond 17 | cond 18 | cond 19 | cond 20
25 | Tempo de utilização do sistema, em um dia |  | h/dia |  |  | 0 | 0 | 0 | 0 | 0 | 0 | 0 | 0 | 0 | 0 | 0 | 0 | 0 | 0 | 0 | 0 | 0 | 0 | 0 | 0
26 | Dias úteis por mês de utilização do sistema na ponta |  | 22 |  |  | 0 | 0 | 0 | 0 | 0 | 0 | 0 | 0 | 0 | 0 | 0 | 0 | 0 | 0 | 0 | 0 | 0 | 0 | 0 | 0
27 | Horas por dia de utilização do sistema na ponta |  | 3 |  |  | 0 | 0 | 0 | 0 | 0 | 0 | 0 | 0 | 0 | 0 | 0 | 0 | 0 | 0 | 0 | 0 | 0 | 0 | 0 | 0
28 | Dias com funcionamento na ponta em um mês |  | % | bar: cond 1 to cond 20
29 | Horas com funcionamento na ponta em um dia |  | % | bar: cond 1 to cond 20
30 | Funcionamento mensal em horário de ponta |  | % | bar: cond 1 to cond 20
31 | Energia economizada mensal |  | MWh/mês |  | 0 | 0 | 0 | 0 | 0 | 0 | 0 | 0 | 0 | 0 | 0 | 0 | 0 | 0 | 0 | 0 | 0 | 0 | 0 | 0 | 0
32 | Energia utilizada em horário de ponta |  | MWh/mês |  | 0 | 0 | 0 | 0 | 0 | 0 | 0 | 0 | 0 | 0 | 0 | 0 | 0 | 0 | 0 | 0 | 0 | 0 | 0 | 0 | 0
33 | Energia utilizada em horário fora de ponta |  | MWh/mês |  | 0 | 0 | 0 | 0 | 0 | 0 | 0 | 0 | 0 | 0 | 0 | 0 | 0 | 0 | 0 | 0 | 0 | 0 | 0 | 0 | 0
34 | Redução de Demanda mensal |  | kW/mês |  | 0 | 0 | 0 | 0 | 0 | 0 | 0 | 0 | 0 | 0 | 0 | 0 | 0 | 0 | 0 | 0 | 0 | 0 | 0 | 0 | 0
35 | Redução de Demanda em horário de ponta |  | kW/mês |  | 0 | 0 | 0 | 0 | 0 | 0 | 0 | 0 | 0 | 0 | 0 | 0 | 0 | 0 | 0 | 0 | 0 | 0 | 0 | 0 | 0
36 | Redução de Demanda em horário fora de ponta |  | kW/mês |  | 0 | 0 | 0 | 0 | 0 | 0 | 0 | 0 | 0 | 0 | 0 | 0 | 0 | 0 | 0 | 0 | 0 | 0 | 0 | 0 | 0
VOLTAR
Note on G15: NM máximo é 12
Note on G16: ND máximo é 22 (média de 22 dias úteis por mês com horário de ponta)
Note on G17: NUP máximo é 3 (o dia possui somente 3 horas de ponta - 18:00h as 21:00h)
Note on G35: NM máximo é 12
Note on G36: ND máximo é 22 (média de 22 dias úteis por mês com horário de ponta)
Note on G37: NUP máximo é 3 (o dia possui somente 3 horas de ponta - 18:30h as 21:30h)

## MotorCusto (ORÇ)
CUSTOS - MOTOR (ORÇAMENTOS)
TIPOS DE CUSTOS |  |  |  |  | FORNECEDOR
[5 empty] | Fornecedor 1 | Fornecedor 2 | Fornecedor 3 | Fornecedor 4 | Fornecedor 5 | Fornecedor 6
CUSTOS DIRETOS
MATERIAIS E EQUIPAMENTOS |  |  |  |  | Fornecedor 1 | Fornecedor 2 | Fornecedor 3 | Fornecedor 4 | Fornecedor 5 | Fornecedor 6
Materiais e equipamentos |  | Vida útil | Quantidade | Menor Preço Unitário | Preço Unitário | Preço Unitário | Preço Unitário | Preço Unitário | Preço Unitário | Preço Unitário
1 |  |  |  | 0
2 |  |  |  | 0
3 |  |  |  | 0
4 |  |  |  | 0
5 |  |  |  | 0
6 |  |  |  | 0
7 |  |  |  | 0
8 |  |  |  | 0
9 |  |  |  | 0
10 |  |  |  | 0
11 |  |  |  | 0
12 |  |  |  | 0
13 |  |  |  | 0
14 |  |  |  | 0
15 |  |  |  | 0
16 |  |  |  | 0
17 |  |  |  | 0
18 |  |  |  | 0
19 |  |  |  | 0
20 |  |  |  | 0
21 |  |  |  | 0
22 |  |  |  | 0
23 |  |  |  | 0
24 |  |  |  | 0
25 |  |  |  | 0
26 |  |  |  | 0
27 |  |  |  | 0
28 |  |  |  | 0
29 |  |  |  | 0
30 |  |  |  | 0
31 |  |  |  | 0
32 |  |  |  | 0
33 |  |  |  | 0
34 |  |  |  | 0
35 |  |  |  | 0
36 |  |  |  | 0
37 |  |  |  | 0
38 |  |  |  | 0
39 |  |  |  | 0
40 |  |  |  | 0
41 |  |  |  | 0
42 |  |  |  | 0
43 |  |  |  | 0
44 |  |  |  | 0
45 |  |  |  | 0
46 |  |  |  | 0
47 |  |  |  | 0
48 |  |  |  | 0
49 |  |  |  | 0
50 |  |  |  | 0
51 |  |  |  | 0
52 |  |  |  | 0
53 |  |  |  | 0
54 |  |  |  | 0
55 |  |  |  | 0
56 |  |  |  | 0
57 |  |  |  | 0
58 |  |  |  | 0
59 |  |  |  | 0
60 |  |  |  | 0
61 |  |  |  | 0
62 |  |  |  | 0
63 |  |  |  | 0
64 |  |  |  | 0
65 |  |  |  | 0
66 |  |  |  | 0
67 |  |  |  | 0
68 |  |  |  | 0
69 |  |  |  | 0
70 |  |  |  | 0
71 |  |  |  | 0
72 |  |  |  | 0
73 |  |  |  | 0
74 |  |  |  | 0
75 |  |  |  | 0
76 |  |  |  | 0
77 |  |  |  | 0
78 |  |  |  | 0
79 |  |  |  | 0
80 |  |  |  | 0
81 |  |  |  | 0
82 |  |  |  | 0
83 |  |  |  | 0
84 |  |  |  | 0
85 |  |  |  | 0
86 |  |  |  | 0
87 |  |  |  | 0
88 |  |  |  | 0
89 |  |  |  | 0
90 |  |  |  | 0
91 |  |  |  | 0
92 |  |  |  | 0
93 |  |  |  | 0
94 |  |  |  | 0
95 |  |  |  | 0
96 |  |  |  | 0
97 |  |  |  | 0
98 |  |  |  | 0
99 |  |  |  | 0
100 |  |  |  | 0
| Acessórios |  |  | 0
| DADOS DO FORNECEDOR |  |  |  | Fornecedor 1 | Fornecedor 2 | Fornecedor 3 | Fornecedor 4 | Fornecedor 5 | Fornecedor 6
Nome do fornecedor
CNPJ do fornecedor
Data da proposta
Validade da proposta
Pessoa de contato
Telefone
e-mail
Critério de julgamento |  |  |  |  | Menor Valor Unitário |  |  | Menor Valor Unitário
MÃO DE OBRA |  |  |  |  | Fornecedor 1 | Fornecedor 2 | Fornecedor 3 | Fornecedor 4 | Fornecedor 5 | Fornecedor 6
| Mão de obra de terceiros | Quantidade | Horas | Menor Preço Unitário (Valor da hora) | Preço Unitário (Valor da hora) | Preço Unitário (Valor da hora) | Preço Unitário (Valor da hora) | Preço Unitário (Valor da hora) | Preço Unitário (Valor da hora) | Preço Unitário (Valor da hora)
1 |  |  |  | 0
2 |  |  |  | 0
3 |  |  |  | 0
4 |  |  |  | 0
5 |  |  |  | 0
| DADOS DO FORNECEDOR |  |  |  | Fornecedor 1 | Fornecedor 2 | Fornecedor 3 | Fornecedor 4 | Fornecedor 5 | Fornecedor 6
Nome do fornecedor
CNPJ do fornecedor
Data da proposta
Validade da proposta
Pessoa de contato
Telefone
e-mail
Critério de julgamento |  |  |  |  | Menor Valor Unitário |  |  | Menor Valor Unitário
TRANSPORTE E OUTROS CUSTOS DIRETOS |  |  |  |  | Fornecedor 1 | Fornecedor 2 | Fornecedor 3 | Fornecedor 4 | Fornecedor 5 | Fornecedor 6
| Outros custos diretos |  | Quantidade | Menor Preço Unitário | Preço Unitário | Preço Unitário | Preço Unitário | Preço Unitário | Preço Unitário | Preço Unitário
1 |  |  |  | 0
2 |  |  |  | 0
3 |  |  |  | 0
| DADOS DO FORNECEDOR |  |  |  | Fornecedor 1 | Fornecedor 2 | Fornecedor 3 | Fornecedor 4 | Fornecedor 5 | Fornecedor 6
Nome do fornecedor
CNPJ do fornecedor
Data da proposta
Validade da proposta
Pessoa de contato
Telefone
e-mail
Critério de julgamento |  |  |  |  | Menor Valor Unitário |  |  | Menor Valor Unitário
CUSTOS INDIRETOS |  |  |  |  | Fornecedor 1 | Fornecedor 2 | Fornecedor 3 | Fornecedor 4 | Fornecedor 5 | Fornecedor 6
Outros custos indiretos |  |  | Quantidade | Menor Preço Unitário | Preço Unitário | Preço Unitário | Preço Unitário | Preço Unitário | Preço Unitário | Preço Unitário
1 |  |  |  | 0
2 |  |  |  | 0
3 |  |  |  | 0
| DADOS DO FORNECEDOR |  |  |  | Fornecedor 1 | Fornecedor 2 | Fornecedor 3 | Fornecedor 4 | Fornecedor 5 | Fornecedor 6
Nome do fornecedor
CNPJ do fornecedor
Data da proposta
Validade da proposta
Pessoa de contato
Telefone
e-mail
Critério de julgamento |  |  |  |  | Menor Valor Unitário |  |  | Menor Valor Unitário
VOLTAR
ORIGEM DOS RECURSOS
Note on H7: CELPA: Em anos
Note on B111: CELPA: Inserir apenas números
Note on B115: CELPA: Inserir apenas números para corresponder a um dos seguintes formatos: (xx) xxxx-xxxx (xx) xxxxx-xxxx
Note on B127: CELPA: Inserir apenas números
Note on B131: CELPA: Inserir apenas números para corresponder a um dos seguintes formatos: (xx) xxxx-xxxx (xx) xxxxx-xxxx
Note on B141: CELPA: Inserir apenas números
Note on B145: CELPA: Inserir apenas números para corresponder a um dos seguintes formatos: (xx) xxxx-xxxx (xx) xxxxx-xxxx
Note on B155: CELPA: Inserir apenas números
Note on B159: CELPA: Inserir apenas números para corresponder a um dos seguintes formatos: (xx) xxxx-xxxx (xx) xxxxx-xxxx

## MotorCusto
CUSTOS - MOTOR (ORIGEM DOS RECURSOS) | [8 empty] | CUSTOS - MOTOR (ORIGEM DOS RECURSOS)
TIPOS DE CUSTOS | [5 empty] | ORIGEM DOS RECURSOS |  |  | CUSTOS ANUALIZADOS
[6 empty] | PEE | Terceiros | Consumidor
CUSTOS DIRETOS
MATERIAIS E EQUIPAMENTOS | [8 empty] | MATERIAIS E EQUIPAMENTOS
Materiais e equipamentos |  | Vida útil | Quantidade | Preço unitário | Custo total | PEE | Terceiros | Consumidor | Materiais e equipamentos |  |  |  | Vida útil | FRC | CA
1 |  | 0 | 0 | 0 | 0 | 0 |  |  | 1 |  |  |  | 0 | 0 | 0 | 0
2 |  | 0 | 0 | 0 | 0 | 0 |  |  | 2 |  |  |  | 0 | 0 | 0 | 0
3 |  | 0 | 0 | 0 | 0 | 0 |  |  | 3 |  |  |  | 0 | 0 | 0 | 0
4 |  | 0 | 0 | 0 | 0 | 0 |  |  | 4 |  |  |  | 0 | 0 | 0 | 0
5 |  |  | 0 | 0 | 0 | 0 |  |  | 5 |  |  |  |  | #VALUE! | 0 | #VALUE!
6 |  | 0 | 0 | 0 | 0 | 0 |  |  | 6 |  |  |  | 0 | 0 | 0 | 0
7 |  | 0 | 0 | 0 | 0 | 0 |  |  | 7 |  |  |  | 0 | 0 | 0 | 0
8 |  | 0 | 0 | 0 | 0 | 0 |  |  | 8 |  |  |  | 0 | 0 | 0 | 0
9 |  | 0 | 0 | 0 | 0 | 0 |  |  | 9 |  |  |  | 0 | 0 | 0 | 0
10 |  | 0 | 0 | 0 | 0 | 0 |  |  | 10 |  |  |  | 0 | 0 | 0 | 0
11 |  | 0 | 0 | 0 | 0 | 0 |  |  | 11 |  |  |  | 0 | 0 | 0 | 0
12 |  | 0 | 0 | 0 | 0 | 0 |  |  | 12 |  |  |  | 0 | 0 | 0 | 0
13 |  | 0 | 0 | 0 | 0 | 0 |  |  | 13 |  |  |  | 0 | 0 | 0 | 0
14 |  | 0 | 0 | 0 | 0 | 0 |  |  | 14 |  |  |  | 0 | 0 | 0 | 0
15 |  | 0 | 0 | 0 | 0 | 0 |  |  | 15 |  |  |  | 0 | 0 | 0 | 0
16 |  | 0 | 0 | 0 | 0 | 0 |  |  | 16 |  |  |  | 0 | 0 | 0 | 0
17 |  | 0 | 0 | 0 | 0 | 0 |  |  | 17 |  |  |  | 0 | 0 | 0 | 0
18 |  | 0 | 0 | 0 | 0 | 0 |  |  | 18 |  |  |  | 0 | 0 | 0 | 0
19 |  | 0 | 0 | 0 | 0 | 0 |  |  | 19 |  |  |  | 0 | 0 | 0 | 0
20 |  | 0 | 0 | 0 | 0 | 0 |  |  | 20 |  |  |  | 0 | 0 | 0 | 0
21 |  | 0 | 0 | 0 | 0 | 0 |  |  | 21 |  |  |  | 0 | 0 | 0 | 0
22 |  | 0 | 0 | 0 | 0 | 0 |  |  | 22 |  |  |  | 0 | 0 | 0 | 0
23 |  | 0 | 0 | 0 | 0 | 0 |  |  | 23 |  |  |  | 0 | 0 | 0 | 0
24 |  | 0 | 0 | 0 | 0 | 0 |  |  | 24 |  |  |  | 0 | 0 | 0 | 0
25 |  | 0 | 0 | 0 | 0 | 0 |  |  | 25 |  |  |  | 0 | 0 | 0 | 0
26 |  | 0 | 0 | 0 | 0 | 0 |  |  | 26 |  |  |  | 0 | 0 | 0 | 0
27 |  | 0 | 0 | 0 | 0 | 0 |  |  | 27 |  |  |  | 0 | 0 | 0 | 0
28 |  | 0 | 0 | 0 | 0 | 0 |  |  | 28 |  |  |  | 0 | 0 | 0 | 0
29 |  | 0 | 0 | 0 | 0 | 0 |  |  | 29 |  |  |  | 0 | 0 | 0 | 0
30 |  | 0 | 0 | 0 | 0 | 0 |  |  | 30 |  |  |  | 0 | 0 | 0 | 0
31 |  | 0 | 0 | 0 | 0 | 0 |  |  | 31 |  |  |  | 0 | 0 | 0 | 0
32 |  | 0 | 0 | 0 | 0 | 0 |  |  | 32 |  |  |  | 0 | 0 | 0 | 0
33 |  | 0 | 0 | 0 | 0 | 0 |  |  | 33 |  |  |  | 0 | 0 | 0 | 0
34 |  | 0 | 0 | 0 | 0 | 0 |  |  | 34 |  |  |  | 0 | 0 | 0 | 0
35 |  | 0 | 0 | 0 | 0 | 0 |  |  | 35 |  |  |  | 0 | 0 | 0 | 0
36 |  | 0 | 0 | 0 | 0 | 0 |  |  | 36 |  |  |  | 0 | 0 | 0 | 0
37 |  | 0 | 0 | 0 | 0 | 0 |  |  | 37 |  |  |  | 0 | 0 | 0 | 0
38 |  | 0 | 0 | 0 | 0 | 0 |  |  | 38 |  |  |  | 0 | 0 | 0 | 0
39 |  | 0 | 0 | 0 | 0 | 0 |  |  | 39 |  |  |  | 0 | 0 | 0 | 0
40 |  | 0 | 0 | 0 | 0 | 0 |  |  | 40 |  |  |  | 0 | 0 | 0 | 0
41 |  | 0 | 0 | 0 | 0 | 0 |  |  | 41 |  |  |  | 0 | 0 | 0 | 0
42 |  | 0 | 0 | 0 | 0 | 0 |  |  | 42 |  |  |  | 0 | 0 | 0 | 0
43 |  | 0 | 0 | 0 | 0 | 0 |  |  | 43 |  |  |  | 0 | 0 | 0 | 0
44 |  | 0 | 0 | 0 | 0 | 0 |  |  | 44 |  |  |  | 0 | 0 | 0 | 0
45 |  | 0 | 0 | 0 | 0 | 0 |  |  | 45 |  |  |  | 0 | 0 | 0 | 0
46 |  | 0 | 0 | 0 | 0 | 0 |  |  | 46 |  |  |  | 0 | 0 | 0 | 0
47 |  | 0 | 0 | 0 | 0 | 0 |  |  | 47 |  |  |  | 0 | 0 | 0 | 0
48 |  | 0 | 0 | 0 | 0 | 0 |  |  | 48 |  |  |  | 0 | 0 | 0 | 0
49 |  | 0 | 0 | 0 | 0 | 0 |  |  | 49 |  |  |  | 0 | 0 | 0 | 0
50 |  | 0 | 0 | 0 | 0 | 0 |  |  | 50 |  |  |  | 0 | 0 | 0 | 0
51 |  | 0 | 0 | 0 | 0 | 0 |  |  | 51 |  |  |  | 0 | 0 | 0 | 0
52 |  | 0 | 0 | 0 | 0 | 0 |  |  | 52 |  |  |  | 0 | 0 | 0 | 0
53 |  | 0 | 0 | 0 | 0 | 0 |  |  | 53 |  |  |  | 0 | 0 | 0 | 0
54 |  | 0 | 0 | 0 | 0 | 0 |  |  | 54 |  |  |  | 0 | 0 | 0 | 0
55 |  | 0 | 0 | 0 | 0 | 0 |  |  | 55 |  |  |  | 0 | 0 | 0 | 0
56 |  | 0 | 0 | 0 | 0 | 0 |  |  | 56 |  |  |  | 0 | 0 | 0 | 0
57 |  | 0 | 0 | 0 | 0 | 0 |  |  | 57 |  |  |  | 0 | 0 | 0 | 0
58 |  | 0 | 0 | 0 | 0 | 0 |  |  | 58 |  |  |  | 0 | 0 | 0 | 0
59 |  | 0 | 0 | 0 | 0 | 0 |  |  | 59 |  |  |  | 0 | 0 | 0 | 0
60 |  | 0 | 0 | 0 | 0 | 0 |  |  | 60 |  |  |  | 0 | 0 | 0 | 0
61 |  | 0 | 0 | 0 | 0 | 0 |  |  | 61 |  |  |  | 0 | 0 | 0 | 0
62 |  | 0 | 0 | 0 | 0 | 0 |  |  | 62 |  |  |  | 0 | 0 | 0 | 0
63 |  | 0 | 0 | 0 | 0 | 0 |  |  | 63 |  |  |  | 0 | 0 | 0 | 0
64 |  | 0 | 0 | 0 | 0 | 0 |  |  | 64 |  |  |  | 0 | 0 | 0 | 0
65 |  | 0 | 0 | 0 | 0 | 0 |  |  | 65 |  |  |  | 0 | 0 | 0 | 0
66 |  | 0 | 0 | 0 | 0 | 0 |  |  | 66 |  |  |  | 0 | 0 | 0 | 0
67 |  | 0 | 0 | 0 | 0 | 0 |  |  | 67 |  |  |  | 0 | 0 | 0 | 0
68 |  | 0 | 0 | 0 | 0 | 0 |  |  | 68 |  |  |  | 0 | 0 | 0 | 0
69 |  | 0 | 0 | 0 | 0 | 0 |  |  | 69 |  |  |  | 0 | 0 | 0 | 0
70 |  | 0 | 0 | 0 | 0 | 0 |  |  | 70 |  |  |  | 0 | 0 | 0 | 0
71 |  | 0 | 0 | 0 | 0 | 0 |  |  | 71 |  |  |  | 0 | 0 | 0 | 0
72 |  | 0 | 0 | 0 | 0 | 0 |  |  | 72 |  |  |  | 0 | 0 | 0 | 0
73 |  | 0 | 0 | 0 | 0 | 0 |  |  | 73 |  |  |  | 0 | 0 | 0 | 0
74 |  | 0 | 0 | 0 | 0 | 0 |  |  | 74 |  |  |  | 0 | 0 | 0 | 0
75 |  | 0 | 0 | 0 | 0 | 0 |  |  | 75 |  |  |  | 0 | 0 | 0 | 0
76 |  | 0 | 0 | 0 | 0 | 0 |  |  | 76 |  |  |  | 0 | 0 | 0 | 0
77 |  | 0 | 0 | 0 | 0 | 0 |  |  | 77 |  |  |  | 0 | 0 | 0 | 0
78 |  | 0 | 0 | 0 | 0 | 0 |  |  | 78 |  |  |  | 0 | 0 | 0 | 0
79 |  | 0 | 0 | 0 | 0 | 0 |  |  | 79 |  |  |  | 0 | 0 | 0 | 0
80 |  | 0 | 0 | 0 | 0 | 0 |  |  | 80 |  |  |  | 0 | 0 | 0 | 0
81 |  | 0 | 0 | 0 | 0 | 0 |  |  | 81 |  |  |  | 0 | 0 | 0 | 0
82 |  | 0 | 0 | 0 | 0 | 0 |  |  | 82 |  |  |  | 0 | 0 | 0 | 0
83 |  | 0 | 0 | 0 | 0 | 0 |  |  | 83 |  |  |  | 0 | 0 | 0 | 0
84 |  | 0 | 0 | 0 | 0 | 0 |  |  | 84 |  |  |  | 0 | 0 | 0 | 0
85 |  | 0 | 0 | 0 | 0 | 0 |  |  | 85 |  |  |  | 0 | 0 | 0 | 0
86 |  | 0 | 0 | 0 | 0 | 0 |  |  | 86 |  |  |  | 0 | 0 | 0 | 0
87 |  | 0 | 0 | 0 | 0 | 0 |  |  | 87 |  |  |  | 0 | 0 | 0 | 0
88 |  | 0 | 0 | 0 | 0 | 0 |  |  | 88 |  |  |  | 0 | 0 | 0 | 0
89 |  | 0 | 0 | 0 | 0 | 0 |  |  | 89 |  |  |  | 0 | 0 | 0 | 0
90 |  | 0 | 0 | 0 | 0 | 0 |  |  | 90 |  |  |  | 0 | 0 | 0 | 0
91 |  | 0 | 0 | 0 | 0 | 0 |  |  | 91 |  |  |  | 0 | 0 | 0 | 0
92 |  | 0 | 0 | 0 | 0 | 0 |  |  | 92 |  |  |  | 0 | 0 | 0 | 0
93 |  | 0 | 0 | 0 | 0 | 0 |  |  | 93 |  |  |  | 0 | 0 | 0 | 0
94 |  | 0 | 0 | 0 | 0 | 0 |  |  | 94 |  |  |  | 0 | 0 | 0 | 0
95 |  | 0 | 0 | 0 | 0 | 0 |  |  | 95 |  |  |  | 0 | 0 | 0 | 0
96 |  | 0 | 0 | 0 | 0 | 0 |  |  | 96 |  |  |  | 0 | 0 | 0 | 0
97 |  | 0 | 0 | 0 | 0 | 0 |  |  | 97 |  |  |  | 0 | 0 | 0 | 0
98 |  | 0 | 0 | 0 | 0 | 0 |  |  | 98 |  |  |  | 0 | 0 | 0 | 0
99 |  | 0 | 0 | 0 | 0 | 0 |  |  | 99 |  |  |  | 0 | 0 | 0 | 0
100 |  | 0 | 0 | 0 | 0 | 0 |  |  | 100 |  |  |  | 0 | 0 | 0 | 0
| Acessórios | 0 | 0 | 0 | 0 | 0 |  |  |  | Acessórios |  |  | 0 | 0 | 0 | 0
| Sub total - Materiais e equipamentos motores |  |  |  | 0 | 0 | 0 | 0 | Custo anualizado total motores |  |  |  |  | CAT_MOT | 0
MÃO DE OBRA | [8 empty] | Custo anualizado PEE motores |  |  |  |  | CAPEE_MOT | 0
Tipo de custo |  |  |  |  | Custo total | PEE | Terceiros | Consumidor
| Mão de obra própria |  |  |  | 0 | 0 | 0 | 0 | RCBMOTORES |  | 0 | Vida Útil Média | 0
| Elaboração do Projeto (pré-diagnóstico e diagnóstico) |  |  |  | 0 | 0 | 0 | 0 | RCBTOTAL |  | 0
| Mão de obra de terceiros | Quantidade | Horas | Valor da hora | Custo total | PEE | Terceiros | Consumidor
1 |  | 0 | 0 | 0 | 0 | 0
2 |  | 0 | 0 | 0 | 0 | 0
3 |  | 0 | 0 | 0 | 0 | 0
4 |  | 0 | 0 | 0 | 0 | 0
5 |  | 0 | 0 | 0 | 0 | 0
| Sub total - Mão de obra de terceiros motores |  |  |  | 0 | 0 | 0 | 0
| Sub total - Mão de obra motores |  |  |  | 0 | 0 | 0 | 0
TRANSPORTE E OUTROS CUSTOS DIRETOS
Tipo de custo |  |  |  |  | Custo total | PEE | Terceiros | Consumidor
| Transporte |  |  |  | 0 | 0 | 0 | 0
| Outros custos diretos |  | Quantidade | Valor | Custo total | PEE | Terceiros | Consumidor
1 |  |  | 0 | 0 | 0 | 0
2 |  |  | 0 | 0 | 0 | 0
3 |  |  | 0 | 0 | 0 | 0
| Sub total - Outros custos diretos motores |  |  |  | 0 | 0 | 0 | 0
| Sub total - Transporte e outros custos diretos motores |  |  |  | 0 | 0 | 0 | 0
| Sub total - Custos diretos motores |  |  |  | 0 | 0 | 0 | 0
CUSTOS INDIRETOS
Tipo de custo |  |  |  |  | Custo total | PEE | Terceiros | Consumidor
| Administração própria |  |  |  | 0 | 0 | 0 | 0
| Auditoria Contábil Financeira |  |  |  | 0 | 0 | 0 | 0
| Marketing (Divulgação) |  |  |  | 0 | 0 | 0 | 0
| Treinamento e capacitação |  |  |  | 0 | 0 | 0 | 0
| Descarte de materiais |  |  |  | 0 | 0 | 0 | 0
| Medição e verificação |  |  |  | 0 | 0 | 0 | 0
Outros custos indiretos |  |  | Quantidade | Valor | Custo total | PEE | Terceiros | Consumidor
1 |  |  | 0 | 0 | 0 | 0
2 |  |  | 0 | 0 | 0 | 0
3 |  |  | 0 | 0 | 0 | 0
| Sub total - Outros custos indiretos motores |  |  |  | 0 | 0 | 0 | 0
| Sub total - Custos indiretos motores |  |  |  | 0 | 0 | 0 | 0
| Sub total - Custos motores |  |  |  | 0 | 0 | 0 | 0
Note on W7: Fator de Recuperação de Capital
Note on X7: Custo anualizado
VOLTAR
ORÇAMENTOS

## MotorBenef
BENEFÍCIOS - MOTORES
MOTORES |  |  |  |  | TOTAL | motor 1 | motor 2 | motor 3 | motor 4 | motor 5 | motor 6 | motor 7 | motor 8 | motor 9 | motor 10 | motor 11 | motor 12 | motor 13 | motor 14 | motor 15 | motor 16 | motor 17 | motor 18 | motor 19 | motor 20 | motor 21 | motor 22 | motor 23 | motor 24 | motor 25 | motor 26 | motor 27 | motor 28 | motor 29 | motor 30 | motor 31 | motor 32 | motor 33 | motor 34 | motor 35 | motor 36 | motor 37 | motor 38 | motor 39 | motor 40 | motor 41 | motor 42 | motor 43 | motor 44 | motor 45 | motor 46 | motor 47 | motor 48 | motor 49 | motor 50
SISTEMA ATUAL |  |  |  |  | TOTAL | motor 1 | motor 2 | motor 3 | motor 4 | motor 5 | motor 6 | motor 7 | motor 8 | motor 9 | motor 10 | motor 11 | motor 12 | motor 13 | motor 14 | motor 15 | motor 16 | motor 17 | motor 18 | motor 19 | motor 20 | motor 21 | motor 22 | motor 23 | motor 24 | motor 25 | motor 26 | motor 27 | motor 28 | motor 29 | motor 30 | motor 31 | motor 32 | motor 33 | motor 34 | motor 35 | motor 36 | motor 37 | motor 38 | motor 39 | motor 40 | motor 41 | motor 42 | motor 43 | motor 44 | motor 45 | motor 46 | motor 47 | motor 48 | motor 49 | motor 50
1 | Potência do motor |  | cv | pai | 0
2 | Carregamento |  |  | γai
3 | Rendimento nominal |  | % | ηnai
| Rendimento no ponto de carregamento |  | % | ηai
4 | Quantidade |  |  | qai | 0
5 | Potência instalada |  | kW | Pai | 0 | 0 | 0 | 0 | 0 | 0 | 0 | 0 | 0 | 0 | 0 | 0 | 0 | 0 | 0 | 0 | 0 | 0 | 0 | 0 | 0 | 0 | 0 | 0 | 0 | 0 | 0 | 0 | 0 | 0 | 0 | 0 | 0 | 0 | 0 | 0 | 0 | 0 | 0 | 0 | 0 | 0 | 0 | 0 | 0 | 0 | 0 | 0 | 0 | 0 | 0
6 | Potência média utilizada |  | kW | Puai | 0 | 0 | 0 | 0 | 0 | 0 | 0 | 0 | 0 | 0 | 0 | 0 | 0 | 0 | 0 | 0 | 0 | 0 | 0 | 0 | 0 | 0 | 0 | 0 | 0 | 0 | 0 | 0 | 0 | 0 | 0 | 0 | 0 | 0 | 0 | 0 | 0 | 0 | 0 | 0 | 0 | 0 | 0 | 0 | 0 | 0 | 0 | 0 | 0 | 0 | 0
7 | Tempo de utilização do sistema, em um dia |  | h/dia
| Dias de utilização do sistema, em um ano |  | dia/ano
| Funcionamento |  | h/ano | hai |  | 0 | 0 | 0 | 0 | 0 | 0 | 0 | 0 | 0 | 0 | 0 | 0 | 0 | 0 | 0 | 0 | 0 | 0 | 0 | 0 | 0 | 0 | 0 | 0 | 0 | 0 | 0 | 0 | 0 | 0 | 0 | 0 | 0 | 0 | 0 | 0 | 0 | 0 | 0 | 0 | 0 | 0 | 0 | 0 | 0 | 0 | 0 | 0 | 0 | 0
8 | Meses no ano, de utilização do Sistema no horário de Ponta |  | meses | NM | 12
| Dias úteis no mês, de utilização do Sistema no horário de Ponta |  | dias | ND | 22
| Horas por dia, de utilização do Sistema no horário de Ponta |  | horas | NUP | 3
| Potência média na ponta |  | kW | dai | 0 | 0 | 0 | 0 | 0 | 0 | 0 | 0 | 0 | 0 | 0 | 0 | 0 | 0 | 0 | 0 | 0 | 0 | 0 | 0 | 0 | 0 | 0 | 0 | 0 | 0 | 0 | 0 | 0 | 0 | 0 | 0 | 0 | 0 | 0 | 0 | 0 | 0 | 0 | 0 | 0 | 0 | 0 | 0 | 0 | 0 | 0 | 0 | 0 | 0 | 0
| Fator de coincidência na ponta |  |  | FCPai |  | 0 | 0 | 0 | 0 | 0 | 0 | 0 | 0 | 0 | 0 | 0 | 0 | 0 | 0 | 0 | 0 | 0 | 0 | 0 | 0 | 0 | 0 | 0 | 0 | 0 | 0 | 0 | 0 | 0 | 0 | 0 | 0 | 0 | 0 | 0 | 0 | 0 | 0 | 0 | 0 | 0 | 0 | 0 | 0 | 0 | 0 | 0 | 0 | 0 | 0
9 | Energia consumida |  | MWh/ano | Eai | 0 | 0 | 0 | 0 | 0 | 0 | 0 | 0 | 0 | 0 | 0 | 0 | 0 | 0 | 0 | 0 | 0 | 0 | 0 | 0 | 0 | 0 | 0 | 0 | 0 | 0 | 0 | 0 | 0 | 0 | 0 | 0 | 0 | 0 | 0 | 0 | 0 | 0 | 0 | 0 | 0 | 0 | 0 | 0 | 0 | 0 | 0 | 0 | 0 | 0 | 0
10 | Demanda média na ponta |  | kW | Dai | 0 | 0 | 0 | 0 | 0 | 0 | 0 | 0 | 0 | 0 | 0 | 0 | 0 | 0 | 0 | 0 | 0 | 0 | 0 | 0 | 0 | 0 | 0 | 0 | 0 | 0 | 0 | 0 | 0 | 0 | 0 | 0 | 0 | 0 | 0 | 0 | 0 | 0 | 0 | 0 | 0 | 0 | 0 | 0 | 0 | 0 | 0 | 0 | 0 | 0 | 0
SISTEMA PROPOSTO
[6 empty] | motor 1 | motor 2 | motor 3 | motor 4 | motor 5 | motor 6 | motor 7 | motor 8 | motor 9 | motor 10 | motor 11 | motor 12 | motor 13 | motor 14 | motor 15 | motor 16 | motor 17 | motor 18 | motor 19 | motor 20 | motor 21 | motor 22 | motor 23 | motor 24 | motor 25 | motor 26 | motor 27 | motor 28 | motor 29 | motor 30 | motor 31 | motor 32 | motor 33 | motor 34 | motor 35 | motor 36 | motor 37 | motor 38 | motor 39 | motor 40 | motor 41 | motor 42 | motor 43 | motor 44 | motor 45 | motor 46 | motor 47 | motor 48 | motor 49 | motor 50
11 | Potência do motor |  | cv | ppi | 0
12 | Carregamento |  |  | γpi
| Rendimento nominal |  | % | ηnpi
13 | Rendimento no ponto de carregamento |  | % | ηpi
14 | Quantidade |  |  | qpi | 0
15 | Potência instalada |  | kW | Ppi | 0 | 0 | 0 | 0 | 0 | 0 | 0 | 0 | 0 | 0 | 0 | 0 | 0 | 0 | 0 | 0 | 0 | 0 | 0 | 0 | 0 | 0 | 0 | 0 | 0 | 0 | 0 | 0 | 0 | 0 | 0 | 0 | 0 | 0 | 0 | 0 | 0 | 0 | 0 | 0 | 0 | 0 | 0 | 0 | 0 | 0 | 0 | 0 | 0 | 0 | 0
16 | Potência média utilizada |  | kW | Pupi | 0 | 0 | 0 | 0 | 0 | 0 | 0 | 0 | 0 | 0 | 0 | 0 | 0 | 0 | 0 | 0 | 0 | 0 | 0 | 0 | 0 | 0 | 0 | 0 | 0 | 0 | 0 | 0 | 0 | 0 | 0 | 0 | 0 | 0 | 0 | 0 | 0 | 0 | 0 | 0 | 0 | 0 | 0 | 0 | 0 | 0 | 0 | 0 | 0 | 0 | 0
| Tempo de utilização do sistema, em um dia |  | h/dia
| Dias de utilização do sistema, em um ano |  | dia/ano
| Funcionamento |  | h/ano | hpi |  | 0 | 0 | 0 | 0 | 0 | 0 | 0 | 0 | 0 | 0 | 0 | 0 | 0 | 0 | 0 | 0 | 0 | 0 | 0 | 0 | 0 | 0 | 0 | 0 | 0 | 0 | 0 | 0 | 0 | 0 | 0 | 0 | 0 | 0 | 0 | 0 | 0 | 0 | 0 | 0 | 0 | 0 | 0 | 0 | 0 | 0 | 0 | 0 | 0 | 0
17 | Meses no ano, de utilização do Sistema no horário de Ponta |  | meses | NM | 12
| Dias úteis no mês, de utilização do Sistema no horário de Ponta |  | dias | ND | 22
| Horas por dia, de utilização do Sistema no horário de Ponta |  | horas | NUP | 3
| Potência média na ponta |  | kW | dpi | 0 | 0 | 0 | 0 | 0 | 0 | 0 | 0 | 0 | 0 | 0 | 0 | 0 | 0 | 0 | 0 | 0 | 0 | 0 | 0 | 0 | 0 | 0 | 0 | 0 | 0 | 0 | 0 | 0 | 0 | 0 | 0 | 0 | 0 | 0 | 0 | 0 | 0 | 0 | 0 | 0 | 0 | 0 | 0 | 0 | 0 | 0 | 0 | 0 | 0 | 0
1 | Fator de coincidência na ponta |  |  | FCPpi |  | 0 | 0 | 0 | 0 | 0 | 0 | 0 | 0 | 0 | 0 | 0 | 0 | 0 | 0 | 0 | 0 | 0 | 0 | 0 | 0 | 0 | 0 | 0 | 0 | 0 | 0 | 0 | 0 | 0 | 0 | 0 | 0 | 0 | 0 | 0 | 0 | 0 | 0 | 0 | 0 | 0 | 0 | 0 | 0 | 0 | 0 | 0 | 0 | 0 | 0
2 | Energia consumida |  | MWh/ano | Epi | 0 | 0 | 0 | 0 | 0 | 0 | 0 | 0 | 0 | 0 | 0 | 0 | 0 | 0 | 0 | 0 | 0 | 0 | 0 | 0 | 0 | 0 | 0 | 0 | 0 | 0 | 0 | 0 | 0 | 0 | 0 | 0 | 0 | 0 | 0 | 0 | 0 | 0 | 0 | 0 | 0 | 0 | 0 | 0 | 0 | 0 | 0 | 0 | 0 | 0 | 0
3 | Demanda média na ponta |  | kW | Dpi | 0 | 0 | 0 | 0 | 0 | 0 | 0 | 0 | 0 | 0 | 0 | 0 | 0 | 0 | 0 | 0 | 0 | 0 | 0 | 0 | 0 | 0 | 0 | 0 | 0 | 0 | 0 | 0 | 0 | 0 | 0 | 0 | 0 | 0 | 0 | 0 | 0 | 0 | 0 | 0 | 0 | 0 | 0 | 0 | 0 | 0 | 0 | 0 | 0 | 0 | 0
RESULTADOS ESPERADOS
[5 empty] | TOTAL | motor 1 | motor 2 | motor 3 | motor 4 | motor 5 | motor 6 | motor 7 | motor 8 | motor 9 | motor 10 | motor 11 | motor 12 | motor 13 | motor 14 | motor 15 | motor 16 | motor 17 | motor 18 | motor 19 | motor 20 | motor 21 | motor 22 | motor 23 | motor 24 | motor 25 | motor 26 | motor 27 | motor 28 | motor 29 | motor 30 | motor 31 | motor 32 | motor 33 | motor 34 | motor 35 | motor 36 | motor 37 | motor 38 | motor 39 | motor 40 | motor 41 | motor 42 | motor 43 | motor 44 | motor 45 | motor 46 | motor 47 | motor 48 | motor 49 | motor 50
4 | Redução de demanda na ponta |  | kW | RDPi | 0 | 0 | 0 | 0 | 0 | 0 | 0 | 0 | 0 | 0 | 0 | 0 | 0 | 0 | 0 | 0 | 0 | 0 | 0 | 0 | 0 | 0 | 0 | 0 | 0 | 0 | 0 | 0 | 0 | 0 | 0 | 0 | 0 | 0 | 0 | 0 | 0 | 0 | 0 | 0 | 0 | 0 | 0 | 0 | 0 | 0 | 0 | 0 | 0 | 0 | 0
5 | Custo evitado de demanda (CED) = | 2363.0625 | % | RDPi% | 0% | bar: motor 1 to motor 50
6 | Energia economizada |  | MWh/ano | EEi | 0 | 0 | 0 | 0 | 0 | 0 | 0 | 0 | 0 | 0 | 0 | 0 | 0 | 0 | 0 | 0 | 0 | 0 | 0 | 0 | 0 | 0 | 0 | 0 | 0 | 0 | 0 | 0 | 0 | 0 | 0 | 0 | 0 | 0 | 0 | 0 | 0 | 0 | 0 | 0 | 0 | 0 | 0 | 0 | 0 | 0 | 0 | 0 | 0 | 0 | 0
7 | Custo da energia evitada (CEE) = | 960.5606 | % | EEi% | 0% | bar: motor 1 to motor 50
| Benefício anualizado MOTORES |  | R$ | BMOTOR | 0 | 0 | 0 | 0 | 0 | 0 | 0 | 0 | 0 | 0 | 0 | 0 | 0 | 0 | 0 | 0 | 0 | 0 | 0 | 0 | 0 | 0 | 0 | 0 | 0 | 0 | 0 | 0 | 0 | 0 | 0 | 0 | 0 | 0 | 0 | 0 | 0 | 0 | 0 | 0 | 0 | 0 | 0 | 0 | 0 | 0 | 0 | 0 | 0 | 0 | 0
|  |  | RCBMOTORES |  | 0
|  |  | RCBTOTAL |  | 0
ECONOMIA MENSAL PARA O CONSUMIDOR (SIMULAÇÃO)
[5 empty] | TOTAL | motor 1 | motor 2 | motor 3 | motor 4 | motor 5 | motor 6 | motor 7 | motor 8 | motor 9 | motor 10 | motor 11 | motor 12 | motor 13 | motor 14 | motor 15 | motor 16 | motor 17 | motor 18 | motor 19 | motor 20 | motor 21 | motor 22 | motor 23 | motor 24 | motor 25 | motor 26 | motor 27 | motor 28 | motor 29 | motor 30 | motor 31 | motor 32 | motor 33 | motor 34 | motor 35 | motor 36 | motor 37 | motor 38 | motor 39 | motor 40 | motor 41 | motor 42 | motor 43 | motor 44 | motor 45 | motor 46 | motor 47 | motor 48 | motor 49 | motor 50
8 | Tempo de utilização do sistema, em um dia |  | h/dia |  |  | 0 | 0 | 0 | 0 | 0 | 0 | 0 | 0 | 0 | 0 | 0 | 0 | 0 | 0 | 0 | 0 | 0 | 0 | 0 | 0 | 0 | 0 | 0 | 0 | 0 | 0 | 0 | 0 | 0 | 0 | 0 | 0 | 0 | 0 | 0 | 0 | 0 | 0 | 0 | 0 | 0 | 0 | 0 | 0 | 0 | 0 | 0 | 0 | 0 | 0
9 | Dias úteis por mês de utilização do sistema na ponta |  | 22 |  |  | 0 | 0 | 0 | 0 | 0 | 0 | 0 | 0 | 0 | 0 | 0 | 0 | 0 | 0 | 0 | 0 | 0 | 0 | 0 | 0 | 0 | 0 | 0 | 0 | 0 | 0 | 0 | 0 | 0 | 0 | 0 | 0 | 0 | 0 | 0 | 0 | 0 | 0 | 0 | 0 | 0 | 0 | 0 | 0 | 0 | 0 | 0 | 0 | 0 | 0
10 | Horas por dia de utilização do sistema na ponta |  | 3 |  |  | 0 | 0 | 0 | 0 | 0 | 0 | 0 | 0 | 0 | 0 | 0 | 0 | 0 | 0 | 0 | 0 | 0 | 0 | 0 | 0 | 0 | 0 | 0 | 0 | 0 | 0 | 0 | 0 | 0 | 0 | 0 | 0 | 0 | 0 | 0 | 0 | 0 | 0 | 0 | 0 | 0 | 0 | 0 | 0 | 0 | 0 | 0 | 0 | 0 | 0
11 | Dias com funcionamento na ponta em um mês |  | % | bar: motor 1 to motor 50
12 | Horas com funcionamento na ponta em um dia |  | % | bar: motor 1 to motor 50
13 | Funcionamento mensal em horário de ponta |  | % | bar: motor 1 to motor 50
14 | Energia economizada mensal |  | MWh/mês |  | 0 | 0 | 0 | 0 | 0 | 0 | 0 | 0 | 0 | 0 | 0 | 0 | 0 | 0 | 0 | 0 | 0 | 0 | 0 | 0 | 0 | 0 | 0 | 0 | 0 | 0 | 0 | 0 | 0 | 0 | 0 | 0 | 0 | 0 | 0 | 0 | 0 | 0 | 0 | 0 | 0 | 0 | 0 | 0 | 0 | 0 | 0 | 0 | 0 | 0 | 0
15 | Energia utilizada em horário de ponta |  | MWh/mês |  | 0 | 0 | 0 | 0 | 0 | 0 | 0 | 0 | 0 | 0 | 0 | 0 | 0 | 0 | 0 | 0 | 0 | 0 | 0 | 0 | 0 | 0 | 0 | 0 | 0 | 0 | 0 | 0 | 0 | 0 | 0 | 0 | 0 | 0 | 0 | 0 | 0 | 0 | 0 | 0 | 0 | 0 | 0 | 0 | 0 | 0 | 0 | 0 | 0 | 0 | 0
16 | Energia utilizada em horário fora de ponta |  | MWh/mês |  | 0 | 0 | 0 | 0 | 0 | 0 | 0 | 0 | 0 | 0 | 0 | 0 | 0 | 0 | 0 | 0 | 0 | 0 | 0 | 0 | 0 | 0 | 0 | 0 | 0 | 0 | 0 | 0 | 0 | 0 | 0 | 0 | 0 | 0 | 0 | 0 | 0 | 0 | 0 | 0 | 0 | 0 | 0 | 0 | 0 | 0 | 0 | 0 | 0 | 0 | 0
17 | Redução de Demanda mensal |  | kW/mês |  | 0 | 0 | 0 | 0 | 0 | 0 | 0 | 0 | 0 | 0 | 0 | 0 | 0 | 0 | 0 | 0 | 0 | 0 | 0 | 0 | 0 | 0 | 0 | 0 | 0 | 0 | 0 | 0 | 0 | 0 | 0 | 0 | 0 | 0 | 0 | 0 | 0 | 0 | 0 | 0 | 0 | 0 | 0 | 0 | 0 | 0 | 0 | 0 | 0 | 0 | 0
18 | Redução de Demanda em horário de ponta |  | kW/mês |  | 0 | 0 | 0 | 0 | 0 | 0 | 0 | 0 | 0 | 0 | 0 | 0 | 0 | 0 | 0 | 0 | 0 | 0 | 0 | 0 | 0 | 0 | 0 | 0 | 0 | 0 | 0 | 0 | 0 | 0 | 0 | 0 | 0 | 0 | 0 | 0 | 0 | 0 | 0 | 0 | 0 | 0 | 0 | 0 | 0 | 0 | 0 | 0 | 0 | 0 | 0
19 | Redução de Demanda em horário fora de ponta |  | kW/mês |  | 0 | 0 | 0 | 0 | 0 | 0 | 0 | 0 | 0 | 0 | 0 | 0 | 0 | 0 | 0 | 0 | 0 | 0 | 0 | 0 | 0 | 0 | 0 | 0 | 0 | 0 | 0 | 0 | 0 | 0 | 0 | 0 | 0 | 0 | 0 | 0 | 0 | 0 | 0 | 0 | 0 | 0 | 0 | 0 | 0 | 0 | 0 | 0 | 0 | 0 | 0
Note on G15: NM máximo é 12
Note on G16: ND máximo é 22 (média de 22 dias úteis por mês com horário de ponta)
Note on G17: NUP máximo é 3 (o dia possui somente 3 horas de ponta - 18:00h as 21:00h)
Note on G35: NM máximo é 12
Note on G36: ND máximo é 22 (média de 22 dias úteis por mês com horário de ponta)
Note on G37: NUP máximo é 3 (o dia possui somente 3 horas de ponta - 18:30h as 21:30h)
VOLTAR

## RefrigCusto (ORÇ)
CUSTOS - SISTEMAS DE REFRIGERAÇÃO (ORÇAMENTOS)
TIPOS DE CUSTOS | [5 empty] | FORNECEDOR
[6 empty] | Fornecedor 1 | Fornecedor 2 | Fornecedor 3 | Fornecedor 4 | Fornecedor 5 | Fornecedor 6
CUSTOS DIRETOS
MATERIAIS E EQUIPAMENTOS | [5 empty] | Fornecedor 1 | Fornecedor 2 | Fornecedor 3 | Fornecedor 4 | Fornecedor 5 | Fornecedor 6
Materiais e equipamentos |  |  | Vida útil | Quantidade | Menor Preço Unitário | Preço Unitário | Preço Unitário | Preço Unitário | Preço Unitário | Preço Unitário | Preço Unitário
1 |  |  |  |  | 0
2 |  |  |  |  | 0
3 |  |  |  |  | 0
4 |  |  |  |  | 0
5 |  |  |  |  | 0
6 |  |  |  |  | 0
7 |  |  |  |  | 0
8 |  |  |  |  | 0
9 |  |  |  |  | 0
10 |  |  |  |  | 0
11 |  |  |  |  | 0
12 |  |  |  |  | 0
13 |  |  |  |  | 0
14 |  |  |  |  | 0
15 |  |  |  |  | 0
16 |  |  |  |  | 0
17 |  |  |  |  | 0
18 |  |  |  |  | 0
19 |  |  |  |  | 0
20 |  |  |  |  | 0
21 |  |  |  |  | 0
22 |  |  |  |  | 0
23 |  |  |  |  | 0
24 |  |  |  |  | 0
25 |  |  |  |  | 0
26 |  |  |  |  | 0
27 |  |  |  |  | 0
28 |  |  |  |  | 0
29 |  |  |  |  | 0
30 |  |  |  |  | 0
31 |  |  |  |  | 0
32 |  |  |  |  | 0
33 |  |  |  |  | 0
34 |  |  |  |  | 0
35 |  |  |  |  | 0
36 |  |  |  |  | 0
37 |  |  |  |  | 0
38 |  |  |  |  | 0
39 |  |  |  |  | 0
40 |  |  |  |  | 0
| Acessórios |  | 20 |  | 0
| DADOS DO FORNECEDOR |  |  |  |  | Fornecedor 1 | Fornecedor 2 | Fornecedor 3 | Fornecedor 4 | Fornecedor 5 | Fornecedor 6
Nome do fornecedor
CNPJ do fornecedor
Data da proposta
Validade da proposta
Pessoa de contato
Telefone
e-mail
Critério de julgamento | [5 empty] | Menor Valor Unitário |  |  | Menor Valor Unitário
MÃO DE OBRA | [5 empty] | Fornecedor 1 | Fornecedor 2 | Fornecedor 3 | Fornecedor 4 | Fornecedor 5 | Fornecedor 6
| Mão de obra de terceiros |  | Quantidade | Horas | Menor Preço Unitário (Valor da hora) | Preço Unitário (Valor da hora) | Preço Unitário (Valor da hora) | Preço Unitário (Valor da hora) | Preço Unitário (Valor da hora) | Preço Unitário (Valor da hora) | Preço Unitário (Valor da hora)
1 |  |  |  |  | 0
2 |  |  |  |  | 0
3 |  |  |  |  | 0
4 |  |  |  |  | 0
5 |  |  |  |  | 0
| DADOS DO FORNECEDOR |  |  |  |  | Fornecedor 1 | Fornecedor 2 | Fornecedor 3 | Fornecedor 4 | Fornecedor 5 | Fornecedor 6
Nome do fornecedor
CNPJ do fornecedor
Data da proposta
Validade da proposta
Pessoa de contato
Telefone
e-mail
Critério de julgamento | [5 empty] | Menor Valor Unitário |  |  | Menor Valor Unitário
TRANSPORTE E OUTROS CUSTOS DIRETOS | [5 empty] | Fornecedor 1 | Fornecedor 2 | Fornecedor 3 | Fornecedor 4 | Fornecedor 5 | Fornecedor 6
| Outros custos diretos |  |  | Quantidade | Menor Preço Unitário | Preço Unitário | Preço Unitário | Preço Unitário | Preço Unitário | Preço Unitário | Preço Unitário
1 |  |  |  |  | 0
2 |  |  |  |  | 0
3 |  |  |  |  | 0
| DADOS DO FORNECEDOR |  |  |  |  | Fornecedor 1 | Fornecedor 2 | Fornecedor 3 | Fornecedor 4 | Fornecedor 5 | Fornecedor 6
Nome do fornecedor
CNPJ do fornecedor
Data da proposta
Validade da proposta
Pessoa de contato
Telefone
e-mail
Critério de julgamento | [5 empty] | Menor Valor Unitário |  |  | Menor Valor Unitário
CUSTOS INDIRETOS | [5 empty] | Fornecedor 1 | Fornecedor 2 | Fornecedor 3 | Fornecedor 4 | Fornecedor 5 | Fornecedor 6
Outros custos indiretos |  |  |  | Quantidade | Menor Preço Unitário | Preço Unitário | Preço Unitário | Preço Unitário | Preço Unitário | Preço Unitário | Preço Unitário
1 |  |  |  |  | 0
2 |  |  |  |  | 0
3 |  |  |  |  | 0
| DADOS DO FORNECEDOR |  |  |  |  | Fornecedor 1 | Fornecedor 2 | Fornecedor 3 | Fornecedor 4 | Fornecedor 5 | Fornecedor 6
Nome do fornecedor
CNPJ do fornecedor
Data da proposta
Validade da proposta
Pessoa de contato
Telefone
e-mail
Critério de julgamento | [5 empty] | Menor Valor Unitário |  |  | Menor Valor Unitário
VOLTAR
ORIGEM DOS RECURSOS
Note on B51: CELPA: Inserir apenas números
Note on B55: CELPA: Inserir apenas números para corresponder a um dos seguintes formatos: (xx) xxxx-xxxx (xx) xxxxx-xxxx
Note on B67: CELPA: Inserir apenas números
Note on B71: CELPA: Inserir apenas números para corresponder a um dos seguintes formatos: (xx) xxxx-xxxx (xx) xxxxx-xxxx
Note on B81: CELPA: Inserir apenas números
Note on B85: CELPA: Inserir apenas números para corresponder a um dos seguintes formatos: (xx) xxxx-xxxx (xx) xxxxx-xxxx
Note on B95: CELPA: Inserir apenas números
Note on B99: CELPA: Inserir apenas números para corresponder a um dos seguintes formatos: (xx) xxxx-xxxx (xx) xxxxx-xxxx

## RefrigCusto
CUSTOS - SISTEMAS DE REFRIGERAÇÃO (ORIGEM DOS RECURSOS) | [8 empty] | CUSTOS - SISTEMAS DE REFRIGERAÇÃO (ORIGEM DOS RECURSOS)
TIPOS DE CUSTOS | [5 empty] | ORIGEM DOS RECURSOS |  |  | CUSTOS ANUALIZADOS
[6 empty] | PEE | Terceiros | Consumidor
CUSTOS DIRETOS
MATERIAIS E EQUIPAMENTOS | [8 empty] | MATERIAIS E EQUIPAMENTOS
Materiais e equipamentos |  | Vida útil | Quantidade | Preço unitário | Custo total | PEE | Terceiros | Consumidor | Materiais e equipamentos |  |  |  | Vida útil | FRC | CA
1 |  | 0 | 0 | 0 | 0 | 0 |  |  | 1 |  |  |  | 0 | 0 | 0 | 0
2 |  | 0 | 0 | 0 | 0 | 0 |  |  | 2 |  |  |  | 0 | 0 | 0 | 0
3 |  | 0 | 0 | 0 | 0 | 0 |  |  | 3 |  |  |  | 0 | 0 | 0 | 0
4 |  | 0 | 0 | 0 | 0 | 0 |  |  | 4 |  |  |  | 0 | 0 | 0 | 0
5 |  | 0 | 0 | 0 | 0 | 0 |  |  | 5 |  |  |  | 0 | 0 | 0 | 0
6 |  | 0 | 0 | 0 | 0 | 0 |  |  | 6 |  |  |  | 0 | 0 | 0 | 0
7 |  | 0 | 0 | 0 | 0 | 0 |  |  | 7 |  |  |  | 0 | 0 | 0 | 0
8 |  | 0 | 0 | 0 | 0 | 0 |  |  | 8 |  |  |  | 0 | 0 | 0 | 0
9 |  | 0 | 0 | 0 | 0 | 0 |  |  | 9 |  |  |  | 0 | 0 | 0 | 0
10 |  | 0 | 0 | 0 | 0 | 0 |  |  | 10 |  |  |  | 0 | 0 | 0 | 0
11 |  | 0 | 0 | 0 | 0 | 0 |  |  | 11 |  |  |  | 0 | 0 | 0 | 0
12 |  | 0 | 0 | 0 | 0 | 0 |  |  | 12 |  |  |  | 0 | 0 | 0 | 0
13 |  | 0 | 0 | 0 | 0 | 0 |  |  | 13 |  |  |  | 0 | 0 | 0 | 0
14 |  | 0 | 0 | 0 | 0 | 0 |  |  | 14 |  |  |  | 0 | 0 | 0 | 0
15 |  | 0 | 0 | 0 | 0 | 0 |  |  | 15 |  |  |  | 0 | 0 | 0 | 0
16 |  | 0 | 0 | 0 | 0 | 0 |  |  | 16 |  |  |  | 0 | 0 | 0 | 0
17 |  | 0 | 0 | 0 | 0 | 0 |  |  | 17 |  |  |  | 0 | 0 | 0 | 0
18 |  | 0 | 0 | 0 | 0 | 0 |  |  | 18 |  |  |  | 0 | 0 | 0 | 0
19 |  | 0 | 0 | 0 | 0 | 0 |  |  | 19 |  |  |  | 0 | 0 | 0 | 0
20 |  | 0 | 0 | 0 | 0 | 0 |  |  | 20 |  |  |  | 0 | 0 | 0 | 0
21 |  | 0 | 0 | 0 | 0 | 0 |  |  | 21 |  |  |  | 0 | 0 | 0 | 0
22 |  | 0 | 0 | 0 | 0 | 0 |  |  | 22 |  |  |  | 0 | 0 | 0 | 0
23 |  | 0 | 0 | 0 | 0 | 0 |  |  | 23 |  |  |  | 0 | 0 | 0 | 0
24 |  | 0 | 0 | 0 | 0 | 0 |  |  | 24 |  |  |  | 0 | 0 | 0 | 0
25 |  | 0 | 0 | 0 | 0 | 0 |  |  | 25 |  |  |  | 0 | 0 | 0 | 0
26 |  | 0 | 0 | 0 | 0 | 0 |  |  | 26 |  |  |  | 0 | 0 | 0 | 0
27 |  | 0 | 0 | 0 | 0 | 0 |  |  | 27 |  |  |  | 0 | 0 | 0 | 0
28 |  | 0 | 0 | 0 | 0 | 0 |  |  | 28 |  |  |  | 0 | 0 | 0 | 0
29 |  | 0 | 0 | 0 | 0 | 0 |  |  | 29 |  |  |  | 0 | 0 | 0 | 0
30 |  | 0 | 0 | 0 | 0 | 0 |  |  | 30 |  |  |  | 0 | 0 | 0 | 0
31 |  | 0 | 0 | 0 | 0 | 0 |  |  | 31 |  |  |  | 0 | 0 | 0 | 0
32 |  | 0 | 0 | 0 | 0 | 0 |  |  | 32 |  |  |  | 0 | 0 | 0 | 0
33 |  | 0 | 0 | 0 | 0 | 0 |  |  | 33 |  |  |  | 0 | 0 | 0 | 0
34 |  | 0 | 0 | 0 | 0 | 0 |  |  | 34 |  |  |  | 0 | 0 | 0 | 0
35 |  | 0 | 0 | 0 | 0 | 0 |  |  | 35 |  |  |  | 0 | 0 | 0 | 0
36 |  | 0 | 0 | 0 | 0 | 0 |  |  | 36 |  |  |  | 0 | 0 | 0 | 0
37 |  | 0 | 0 | 0 | 0 | 0 |  |  | 37 |  |  |  | 0 | 0 | 0 | 0
38 |  | 0 | 0 | 0 | 0 | 0 |  |  | 38 |  |  |  | 0 | 0 | 0 | 0
39 |  | 0 | 0 | 0 | 0 | 0 |  |  | 39 |  |  |  | 0 | 0 | 0 | 0
40 |  | 0 | 0 | 0 | 0 | 0 |  |  | 40 |  |  |  | 0 | 0 | 0 | 0
| Acessórios | 20 | 0 | 0 | 0 | 0 |  |  |  | Acessórios |  |  | 20 | 0.10185 | 0 | 0
| Sub total - Materiais e equipamentos sistemas de refrigeração |  |  |  | 0 | 0 | 0 | 0 | Custo anualizado total sistemas de refrigeração |  |  |  |  | CAT_REF | 0
MÃO DE OBRA | [8 empty] | Custo anualizado PEE sistemas de refrigeração |  |  |  |  | CAPEE_REF | 0
Tipo de custo |  |  |  |  | Custo total | PEE | Terceiros | Consumidor
| Mão de obra própria |  |  |  | 0 | 0 | 0 | 0 | RCBREFRIGERAÇÃO_PEE |  | 0 | Vida Útil Média | 0
| Elaboração do Projeto (pré-diagnóstico e diagnóstico) |  |  |  | 0 | 0 | 0 | 0 | RCBREFRIGERAÇÃO_TOTAL |  | 0
| Mão de obra de terceiros | Quantidade | Horas | Valor da hora | Custo total | PEE | Terceiros | Consumidor
1 |  | 0 | 0 | 0 | 0 | 0
2 |  | 0 | 0 | 0 | 0 | 0
3 |  | 0 | 0 | 0 | 0 | 0
4 |  | 0 | 0 | 0 | 0 | 0
5 |  | 0 | 0 | 0 | 0 | 0
| Sub total - Mão de obra de terceiros sistemas de refrigeração |  |  |  | 0 | 0 | 0 | 0
| Sub total - Mão de obra sistemas de refrigeração |  |  |  | 0 | 0 | 0 | 0
TRANSPORTE E OUTROS CUSTOS DIRETOS
Tipo de custo |  |  |  |  | Custo total | PEE | Terceiros | Consumidor
| Transporte |  |  |  | 0 | 0 | 0 | 0
| Outros custos diretos |  | Quantidade | Valor | Custo total | PEE | Terceiros | Consumidor
1 |  |  | 0 | 0 | 0 | 0
2 |  |  | 0 | 0 | 0 | 0
3 |  |  | 0 | 0 | 0 | 0
| Sub total - Outros custos diretos sistemas de refrigeração |  |  |  | 0 | 0 | 0 | 0
| Sub total - Transporte e outros custos diretos sistemas de refrigeração |  |  |  | 0 | 0 | 0 | 0
| Sub total - Custos diretos sistemas de refrigeração |  |  |  | 0 | 0 | 0 | 0
CUSTOS INDIRETOS
Tipo de custo |  |  |  |  | Custo total | PEE | Terceiros | Consumidor
| Administração própria |  |  |  | 0 | 0 | 0 | 0
| Auditoria Contábil Financeira |  |  |  | 0 | 0 | 0 | 0
| Marketing (Divulgação) |  |  |  | 0 | 0 | 0 | 0
| Treinamento e capacitação |  |  |  | 0 | 0 | 0 | 0
| Descarte de materiais |  |  |  | 0 | 0 | 0 | 0
| Medição e verificação |  |  |  | 0 | 0 | 0 | 0
Outros custos indiretos |  |  | Quantidade | Valor | Custo total | PEE | Terceiros | Consumidor
1 |  |  | 0 | 0 | 0 | 0
2 |  |  | 0 | 0 | 0 | 0
3 |  |  | 0 | 0 | 0 | 0
| Sub total - Outros custos indiretos sistemas de refrigeração |  |  |  | 0 | 0 | 0 | 0
| Sub total - Custos indiretos sistemas de refrigeração |  |  |  | 0 | 0 | 0 | 0
| Sub total - Custos sistemas de refrigeração |  |  |  | 0 | 0 | 0 | 0
Note on W7: Fator de Recuperação de Capital
Note on X7: Custo anualizado
VOLTAR
ORÇAMENTOS

## RefrigBenef
BENEFÍCIOS - SISTEMAS DE REFRIGERAÇÃO
SISTEMAS DE REFRIGERAÇÃO |  |  |  |  | TOTAL | refrig 1 | refrig 2 | refrig 3 | refrig 4 | refrig 5 | refrig 6 | refrig 7 | refrig 8 | refrig 9 | refrig 10 | refrig 11 | refrig 12 | refrig 13 | refrig 14 | refrig 15 | refrig 16 | refrig 17 | refrig 18 | refrig 19 | refrig 20
SISTEMA ATUAL |  |  |  |  | TOTAL | refrig 1 | refrig 2 | refrig 3 | refrig 4 | refrig 5 | refrig 6 | refrig 7 | refrig 8 | refrig 9 | refrig 10 | refrig 11 | refrig 12 | refrig 13 | refrig 14 | refrig 15 | refrig 16 | refrig 17 | refrig 18 | refrig 19 | refrig 20
1 | Tipo de equipamento / tecnologia
2 | Potência nominal |  | kW | Pai | 0
3 | Fator de utilização |  |  | FUai
| Potência média utilizada |  | kW | Puai | 0 | 0 | 0 | 0 | 0 | 0 | 0 | 0 | 0 | 0 | 0 | 0 | 0 | 0 | 0 | 0 | 0 | 0 | 0 | 0 | 0
4 | Quantidade |  |  | qai | 0
5 | Tempo de utilização do sistema, em um dia |  | h/dia
| Dias de utilização do sistema, em um ano |  | dia/ano
| Funcionamento |  | h/ano | hai |  | 0 | 0 | 0 | 0 | 0 | 0 | 0 | 0 | 0 | 0 | 0 | 0 | 0 | 0 | 0 | 0 | 0 | 0 | 0 | 0
6 | Meses no ano, de utilização do Sistema no horário de Ponta |  | meses | NM | 12
| Dias úteis no mês, de utilização do Sistema no horário de Ponta |  | dias | ND | 22
| Horas por dia, de utilização do Sistema no horário de Ponta |  | horas | NUP | 3
| Potência média na ponta |  | kW | dai | 0 | 0 | 0 | 0 | 0 | 0 | 0 | 0 | 0 | 0 | 0 | 0 | 0 | 0 | 0 | 0 | 0 | 0 | 0 | 0 | 0
| Fator de coincidência na ponta |  |  | FCPai |  | 0 | 0 | 0 | 0 | 0 | 0 | 0 | 0 | 0 | 0 | 0 | 0 | 0 | 0 | 0 | 0 | 0 | 0 | 0 | 0
7 | Energia consumida |  | MWh/ano | Eai | 0 | 0 | 0 | 0 | 0 | 0 | 0 | 0 | 0 | 0 | 0 | 0 | 0 | 0 | 0 | 0 | 0 | 0 | 0 | 0 | 0
8 | Demanda média na ponta |  | kW | Dai | 0 | 0 | 0 | 0 | 0 | 0 | 0 | 0 | 0 | 0 | 0 | 0 | 0 | 0 | 0 | 0 | 0 | 0 | 0 | 0 | 0
SISTEMA PROPOSTO
[5 empty] | TOTAL | refrig 1 | refrig 2 | refrig 3 | refrig 4 | refrig 5 | refrig 6 | refrig 7 | refrig 8 | refrig 9 | refrig 10 | refrig 11 | refrig 12 | refrig 13 | refrig 14 | refrig 15 | refrig 16 | refrig 17 | refrig 18 | refrig 19 | refrig 20
9 | Tipo de equipamento / tecnologia
10 | Potência nominal |  | kW | Ppi | 0
11 | Fator de utilização |  |  | FUpi
| Potência média utilizada |  | kW | Pupi | 0 | 0 | 0 | 0 | 0 | 0 | 0 | 0 | 0 | 0 | 0 | 0 | 0 | 0 | 0 | 0 | 0 | 0 | 0 | 0 | 0
12 | Quantidade |  |  | qpi | 0
13 | Tempo de utilização do sistema, em um dia |  | h/dia
| Dias de utilização do sistema, em um ano |  | dia/ano
| Funcionamento |  | h/ano | hpi |  | 0 | 0 | 0 | 0 | 0 | 0 | 0 | 0 | 0 | 0 | 0 | 0 | 0 | 0 | 0 | 0 | 0 | 0 | 0 | 0
14 | Meses no ano, de utilização do Sistema no horário de Ponta |  | meses | NM | 12
| Dias úteis no mês, de utilização do Sistema no horário de Ponta |  | dias | ND | 22
| Horas por dia, de utilização do Sistema no horário de Ponta |  | horas | NUP | 3
| Potência média na ponta |  | kW | dpi | 0 | 0 | 0 | 0 | 0 | 0 | 0 | 0 | 0 | 0 | 0 | 0 | 0 | 0 | 0 | 0 | 0 | 0 | 0 | 0 | 0
| Fator de coincidência na ponta |  |  | FCPpi |  | 0 | 0 | 0 | 0 | 0 | 0 | 0 | 0 | 0 | 0 | 0 | 0 | 0 | 0 | 0 | 0 | 0 | 0 | 0 | 0
15 | Energia consumida |  | MWh/ano | Epi | 0 | 0 | 0 | 0 | 0 | 0 | 0 | 0 | 0 | 0 | 0 | 0 | 0 | 0 | 0 | 0 | 0 | 0 | 0 | 0 | 0
16 | Demanda média na ponta |  | kW | Dpi | 0 | 0 | 0 | 0 | 0 | 0 | 0 | 0 | 0 | 0 | 0 | 0 | 0 | 0 | 0 | 0 | 0 | 0 | 0 | 0 | 0
RESULTADOS ESPERADOS
[5 empty] | TOTAL | refrig 1 | refrig 2 | refrig 3 | refrig 4 | refrig 5 | refrig 6 | refrig 7 | refrig 8 | refrig 9 | refrig 10 | refrig 11 | refrig 12 | refrig 13 | refrig 14 | refrig 15 | refrig 16 | refrig 17 | refrig 18 | refrig 19 | refrig 20
17 | Redução de demanda na ponta |  | kW | RDPi | 0 | 0 | 0 | 0 | 0 | 0 | 0 | 0 | 0 | 0 | 0 | 0 | 0 | 0 | 0 | 0 | 0 | 0 | 0 | 0 | 0
18 | Custo evitado de demanda (CED) = | 2363.0625 | % | RDPi% | 0% | 0% | 0% | 0% | 0% | 0% | 0% | 0% | 0% | 0% | 0% | 0% | 0% | 0% | 0% | 0% | 0% | 0% | 0% | 0% | 0%
19 | Energia economizada |  | MWh/ano | EEi | 0 | 0 | 0 | 0 | 0 | 0 | 0 | 0 | 0 | 0 | 0 | 0 | 0 | 0 | 0 | 0 | 0 | 0 | 0 | 0 | 0
20 | Custo da energia evitada (CEE) = | 960.5606 | % | EEi% | 0% | 0% | 0% | 0% | 0% | 0% | 0% | 0% | 0% | 0% | 0% | 0% | 0% | 0% | 0% | 0% | 0% | 0% | 0% | 0% | 0%
| Benefício anualizado sistemas de refrigeração |  | R$ | BREFRIG | 0 | 0 | 0 | 0 | 0 | 0 | 0 | 0 | 0 | 0 | 0 | 0 | 0 | 0 | 0 | 0 | 0 | 0 | 0 | 0 | 0
|  |  | RCBREFRIGERAÇÃO |  | 0
|  |  | RCBTOTAL |  | 0
SIST. DE REFRIGERAÇÃO - ECONOMIA MENSAL PARA O CONSUMIDOR (SIMULAÇÃO)
[5 empty] | TOTAL | refrig 1 | refrig 2 | refrig 3 | refrig 4 | refrig 5 | refrig 6 | refrig 7 | refrig 8 | refrig 9 | refrig 10 | refrig 11 | refrig 12 | refrig 13 | refrig 14 | refrig 15 | refrig 16 | refrig 17 | refrig 18 | refrig 19 | refrig 20
21 | Tempo de utilização do sistema, em um dia |  | h/dia |  |  | 0 | 0 | 0 | 0 | 0 | 0 | 0 | 0 | 0 | 0 | 0 | 0 | 0 | 0 | 0 | 0 | 0 | 0 | 0 | 0
22 | Dias úteis por mês de utilização do sistema na ponta |  | 22 |  |  | 0 | 0 | 0 | 0 | 0 | 0 | 0 | 0 | 0 | 0 | 0 | 0 | 0 | 0 | 0 | 0 | 0 | 0 | 0 | 0
23 | Horas por dia de utilização do sistema na ponta |  | 3 |  |  | 0 | 0 | 0 | 0 | 0 | 0 | 0 | 0 | 0 | 0 | 0 | 0 | 0 | 0 | 0 | 0 | 0 | 0 | 0 | 0
24 | Dias com funcionamento na ponta em um mês |  | % |  |  | 0% | 0% | 0% | 0% | 0% | 0% | 0% | 0% | 0% | 0% | 0% | 0% | 0% | 0% | 0% | 0% | 0% | 0% | 0% | 0%
25 | Horas com funcionamento na ponta em um dia |  | % |  |  | 0% | 0% | 0% | 0% | 0% | 0% | 0% | 0% | 0% | 0% | 0% | 0% | 0% | 0% | 0% | 0% | 0% | 0% | 0% | 0%
26 | Funcionamento mensal em horário de ponta |  | % |  |  | 0% | 0% | 0% | 0% | 0% | 0% | 0% | 0% | 0% | 0% | 0% | 0% | 0% | 0% | 0% | 0% | 0% | 0% | 0% | 0%
27 | Energia economizada mensal |  | MWh/mês |  | 0 | 0 | 0 | 0 | 0 | 0 | 0 | 0 | 0 | 0 | 0 | 0 | 0 | 0 | 0 | 0 | 0 | 0 | 0 | 0 | 0
28 | Energia utilizada em horário de ponta |  | MWh/mês |  | 0 | 0 | 0 | 0 | 0 | 0 | 0 | 0 | 0 | 0 | 0 | 0 | 0 | 0 | 0 | 0 | 0 | 0 | 0 | 0 | 0
29 | Energia utilizada em horário fora de ponta |  | MWh/mês |  | 0 | 0 | 0 | 0 | 0 | 0 | 0 | 0 | 0 | 0 | 0 | 0 | 0 | 0 | 0 | 0 | 0 | 0 | 0 | 0 | 0
30 | Redução de Demanda mensal |  | kW/mês |  | 0 | 0 | 0 | 0 | 0 | 0 | 0 | 0 | 0 | 0 | 0 | 0 | 0 | 0 | 0 | 0 | 0 | 0 | 0 | 0 | 0
31 | Redução de Demanda em horário de ponta |  | kW/mês |  | 0 | 0 | 0 | 0 | 0 | 0 | 0 | 0 | 0 | 0 | 0 | 0 | 0 | 0 | 0 | 0 | 0 | 0 | 0 | 0 | 0
32 | Redução de Demanda em horário fora de ponta |  | kW/mês |  | 0 | 0 | 0 | 0 | 0 | 0 | 0 | 0 | 0 | 0 | 0 | 0 | 0 | 0 | 0 | 0 | 0 | 0 | 0 | 0 | 0
Note on G13: NM máximo é 12
Note on G14: ND máximo é 22 (média de 22 dias úteis por mês com horário de ponta)
Note on G15: NUP máximo é 3 (o dia possui somente 3 horas de ponta - 18:00h as 21:00h)
Note on G31: NM máximo é 12
Note on G32: ND máximo é 22 (média de 22 dias úteis por mês com horário de ponta)
Note on G33: NUP máximo é 3 (o dia possui somente 3 horas de ponta - 18:30h as 21:30h)
VOLTAR

## SolarCusto (ORÇ)
CUSTOS - AQUECIMENTO SOLAR DE ÁGUA (ORÇAMENTOS)
TIPOS DE CUSTOS | [5 empty] | FORNECEDOR
[6 empty] | Fornecedor 1 | Fornecedor 2 | Fornecedor 3 | Fornecedor 4 | Fornecedor 5 | Fornecedor 6
CUSTOS DIRETOS
MATERIAIS E EQUIPAMENTOS | [5 empty] | Fornecedor 1 | Fornecedor 2 | Fornecedor 3 | Fornecedor 4 | Fornecedor 5 | Fornecedor 6
Materiais e equipamentos |  |  | Vida útil | Quantidade | Menor Preço Unitário | Preço Unitário | Preço Unitário | Preço Unitário | Preço Unitário | Preço Unitário | Preço Unitário
1 |  |  |  |  | 0
2 |  |  |  |  | 0
3 |  |  |  |  | 0
4 |  |  |  |  | 0
5 |  |  |  |  | 0
6 |  |  |  |  | 0
7 |  |  |  |  | 0
8 |  |  |  |  | 0
9 |  |  |  |  | 0
10 |  |  |  |  | 0
11 |  |  |  |  | 0
12 |  |  |  |  | 0
13 |  |  |  |  | 0
14 |  |  |  |  | 0
15 |  |  |  |  | 0
16 |  |  |  |  | 0
17 |  |  |  |  | 0
18 |  |  |  |  | 0
19 |  |  |  |  | 0
20 |  |  |  |  | 0
21 |  |  |  |  | 0
22 |  |  |  |  | 0
23 |  |  |  |  | 0
24 |  |  |  |  | 0
25 |  |  |  |  | 0
26 |  |  |  |  | 0
27 |  |  |  |  | 0
28 |  |  |  |  | 0
29 |  |  |  |  | 0
30 |  |  |  |  | 0
31 |  |  |  |  | 0
32 |  |  |  |  | 0
33 |  |  |  |  | 0
34 |  |  |  |  | 0
35 |  |  |  |  | 0
36 |  |  |  |  | 0
37 |  |  |  |  | 0
38 |  |  |  |  | 0
39 |  |  |  |  | 0
40 |  |  |  |  | 0
| Acessórios |  | 20 |  | 0
| DADOS DO FORNECEDOR |  |  |  |  | Fornecedor 1 | Fornecedor 2 | Fornecedor 3 | Fornecedor 4 | Fornecedor 5 | Fornecedor 6
Nome do fornecedor
CNPJ do fornecedor
Data da proposta
Validade da proposta
Pessoa de contato
Telefone
e-mail
Critério de julgamento | [5 empty] | Menor Valor Unitário |  |  | Menor Valor Unitário
MÃO DE OBRA | [5 empty] | Fornecedor 1 | Fornecedor 2 | Fornecedor 3 | Fornecedor 4 | Fornecedor 5 | Fornecedor 6
| Mão de obra de terceiros |  | Quantidade | Horas | Menor Preço Unitário (Valor da hora) | Preço Unitário (Valor da hora) | Preço Unitário (Valor da hora) | Preço Unitário (Valor da hora) | Preço Unitário (Valor da hora) | Preço Unitário (Valor da hora) | Preço Unitário (Valor da hora)
1 |  |  |  |  | 0
2 |  |  |  |  | 0
3 |  |  |  |  | 0
4 |  |  |  |  | 0
5 |  |  |  |  | 0
| DADOS DO FORNECEDOR |  |  |  |  | Fornecedor 1 | Fornecedor 2 | Fornecedor 3 | Fornecedor 4 | Fornecedor 5 | Fornecedor 6
Nome do fornecedor
CNPJ do fornecedor
Data da proposta
Validade da proposta
Pessoa de contato
Telefone
e-mail
Critério de julgamento | [5 empty] | Menor Valor Unitário |  |  | Menor Valor Unitário
TRANSPORTE E OUTROS CUSTOS DIRETOS | [5 empty] | Fornecedor 1 | Fornecedor 2 | Fornecedor 3 | Fornecedor 4 | Fornecedor 5 | Fornecedor 6
| Outros custos diretos |  |  | Quantidade | Menor Preço Unitário | Preço Unitário | Preço Unitário | Preço Unitário | Preço Unitário | Preço Unitário | Preço Unitário
1 |  |  |  |  | 0
2 |  |  |  |  | 0
3 |  |  |  |  | 0
| DADOS DO FORNECEDOR |  |  |  |  | Fornecedor 1 | Fornecedor 2 | Fornecedor 3 | Fornecedor 4 | Fornecedor 5 | Fornecedor 6
Nome do fornecedor
CNPJ do fornecedor
Data da proposta
Validade da proposta
Pessoa de contato
Telefone
e-mail
Critério de julgamento | [5 empty] | Menor Valor Unitário |  |  | Menor Valor Unitário
CUSTOS INDIRETOS | [5 empty] | Fornecedor 1 | Fornecedor 2 | Fornecedor 3 | Fornecedor 4 | Fornecedor 5 | Fornecedor 6
Outros custos indiretos |  |  |  | Quantidade | Menor Preço Unitário | Preço Unitário | Preço Unitário | Preço Unitário | Preço Unitário | Preço Unitário | Preço Unitário
1 |  |  |  |  | 0
2 |  |  |  |  | 0
3 |  |  |  |  | 0
| DADOS DO FORNECEDOR |  |  |  |  | Fornecedor 1 | Fornecedor 2 | Fornecedor 3 | Fornecedor 4 | Fornecedor 5 | Fornecedor 6
Nome do fornecedor
CNPJ do fornecedor
Data da proposta
Validade da proposta
Pessoa de contato
Telefone
e-mail
Critério de julgamento | [5 empty] | Menor Valor Unitário |  |  | Menor Valor Unitário
VOLTAR
ORIGEM DOS RECURSOS
Note on B51: CELPA: Inserir apenas números
Note on B55: CELPA: Inserir apenas números para corresponder a um dos seguintes formatos: (xx) xxxx-xxxx (xx) xxxxx-xxxx
Note on B67: CELPA: Inserir apenas números
Note on B71: CELPA: Inserir apenas números para corresponder a um dos seguintes formatos: (xx) xxxx-xxxx (xx) xxxxx-xxxx
Note on B81: CELPA: Inserir apenas números
Note on B85: CELPA: Inserir apenas números para corresponder a um dos seguintes formatos: (xx) xxxx-xxxx (xx) xxxxx-xxxx
Note on B95: CELPA: Inserir apenas números
Note on B99: CELPA: Inserir apenas números para corresponder a um dos seguintes formatos: (xx) xxxx-xxxx (xx) xxxxx-xxxx

## SolarCusto
CUSTOS - AQUECIMENTO SOLAR DE ÁGUA (ORIGEM DOS RECURSOS) | [8 empty] | CUSTOS - AQUECIMENTO SOLAR DE ÁGUA (ORIGEM DOS RECURSOS)
TIPOS DE CUSTOS | [5 empty] | ORIGEM DOS RECURSOS |  |  | CUSTOS ANUALIZADOS
[6 empty] | PEE | Terceiros | Consumidor
CUSTOS DIRETOS
MATERIAIS E EQUIPAMENTOS | [8 empty] | MATERIAIS E EQUIPAMENTOS
Materiais e equipamentos |  | Vida útil | Quantidade | Preço unitário | Custo total | PEE | Terceiros | Consumidor | Materiais e equipamentos |  |  |  | Vida útil | FRC | CA
1 |  | 0 | 0 | 0 | 0 | 0 |  |  | 1 |  |  |  | 0 | 0 | 0 | 0
2 |  | 0 | 0 | 0 | 0 | 0 |  |  | 2 |  |  |  | 0 | 0 | 0 | 0
3 |  | 0 | 0 | 0 | 0 | 0 |  |  | 3 |  |  |  | 0 | 0 | 0 | 0
4 |  | 0 | 0 | 0 | 0 | 0 |  |  | 4 |  |  |  | 0 | 0 | 0 | 0
5 |  | 0 | 0 | 0 | 0 | 0 |  |  | 5 |  |  |  | 0 | 0 | 0 | 0
6 |  | 0 | 0 | 0 | 0 | 0 |  |  | 6 |  |  |  | 0 | 0 | 0 | 0
7 |  | 0 | 0 | 0 | 0 | 0 |  |  | 7 |  |  |  | 0 | 0 | 0 | 0
8 |  | 0 | 0 | 0 | 0 | 0 |  |  | 8 |  |  |  | 0 | 0 | 0 | 0
9 |  | 0 | 0 | 0 | 0 | 0 |  |  | 9 |  |  |  | 0 | 0 | 0 | 0
10 |  | 0 | 0 | 0 | 0 | 0 |  |  | 10 |  |  |  | 0 | 0 | 0 | 0
11 |  | 0 | 0 | 0 | 0 | 0 |  |  | 11 |  |  |  | 0 | 0 | 0 | 0
12 |  | 0 | 0 | 0 | 0 | 0 |  |  | 12 |  |  |  | 0 | 0 | 0 | 0
13 |  | 0 | 0 | 0 | 0 | 0 |  |  | 13 |  |  |  | 0 | 0 | 0 | 0
14 |  | 0 | 0 | 0 | 0 | 0 |  |  | 14 |  |  |  | 0 | 0 | 0 | 0
15 |  | 0 | 0 | 0 | 0 | 0 |  |  | 15 |  |  |  | 0 | 0 | 0 | 0
16 |  | 0 | 0 | 0 | 0 | 0 |  |  | 16 |  |  |  | 0 | 0 | 0 | 0
17 |  | 0 | 0 | 0 | 0 | 0 |  |  | 17 |  |  |  | 0 | 0 | 0 | 0
18 |  | 0 | 0 | 0 | 0 | 0 |  |  | 18 |  |  |  | 0 | 0 | 0 | 0
19 |  | 0 | 0 | 0 | 0 | 0 |  |  | 19 |  |  |  | 0 | 0 | 0 | 0
20 |  | 0 | 0 | 0 | 0 | 0 |  |  | 20 |  |  |  | 0 | 0 | 0 | 0
21 |  | 0 | 0 | 0 | 0 | 0 |  |  | 21 |  |  |  | 0 | 0 | 0 | 0
22 |  | 0 | 0 | 0 | 0 | 0 |  |  | 22 |  |  |  | 0 | 0 | 0 | 0
23 |  | 0 | 0 | 0 | 0 | 0 |  |  | 23 |  |  |  | 0 | 0 | 0 | 0
24 |  | 0 | 0 | 0 | 0 | 0 |  |  | 24 |  |  |  | 0 | 0 | 0 | 0
25 |  | 0 | 0 | 0 | 0 | 0 |  |  | 25 |  |  |  | 0 | 0 | 0 | 0
26 |  | 0 | 0 | 0 | 0 | 0 |  |  | 26 |  |  |  | 0 | 0 | 0 | 0
27 |  | 0 | 0 | 0 | 0 | 0 |  |  | 27 |  |  |  | 0 | 0 | 0 | 0
28 |  | 0 | 0 | 0 | 0 | 0 |  |  | 28 |  |  |  | 0 | 0 | 0 | 0
29 |  | 0 | 0 | 0 | 0 | 0 |  |  | 29 |  |  |  | 0 | 0 | 0 | 0
30 |  | 0 | 0 | 0 | 0 | 0 |  |  | 30 |  |  |  | 0 | 0 | 0 | 0
31 |  | 0 | 0 | 0 | 0 | 0 |  |  | 31 |  |  |  | 0 | 0 | 0 | 0
32 |  | 0 | 0 | 0 | 0 | 0 |  |  | 32 |  |  |  | 0 | 0 | 0 | 0
33 |  | 0 | 0 | 0 | 0 | 0 |  |  | 33 |  |  |  | 0 | 0 | 0 | 0
34 |  | 0 | 0 | 0 | 0 | 0 |  |  | 34 |  |  |  | 0 | 0 | 0 | 0
35 |  | 0 | 0 | 0 | 0 | 0 |  |  | 35 |  |  |  | 0 | 0 | 0 | 0
36 |  | 0 | 0 | 0 | 0 | 0 |  |  | 36 |  |  |  | 0 | 0 | 0 | 0
37 |  | 0 | 0 | 0 | 0 | 0 |  |  | 37 |  |  |  | 0 | 0 | 0 | 0
38 |  | 0 | 0 | 0 | 0 | 0 |  |  | 38 |  |  |  | 0 | 0 | 0 | 0
39 |  | 0 | 0 | 0 | 0 | 0 |  |  | 39 |  |  |  | 0 | 0 | 0 | 0
40 |  | 0 | 0 | 0 | 0 | 0 |  |  | 40 |  |  |  | 0 | 0 | 0 | 0
| Acessórios | 20 | 0 | 0 | 0 | 0 |  |  |  | Acessórios |  |  | 20 | 0.10185 | 0 | 0
| Sub total - Materiais e equipamentos aquecimento solar de água |  |  |  | 0 | 0 | 0 | 0 | Custo anualizado total sistemas de refrigeração |  |  |  |  | CAT_AQS | 0
MÃO DE OBRA | [8 empty] | Custo anualizado PEE sistemas de refrigeração |  |  |  |  | CAPEE_AQS | 0
Tipo de custo |  |  |  |  | Custo total | PEE | Terceiros | Consumidor
| Mão de obra própria |  |  |  | 0 | 0 | 0 | 0 | RCBAQUEC_SOLAR_PEE |  | 0 | Vida Útil Média | 0
| Elaboração do Projeto (pré-diagnóstico e diagnóstico) |  |  |  | 0 | 0 | 0 | 0 | RCBAQUEC_SOLAR_TOTAL |  | 0
| Mão de obra de terceiros | Quantidade | Horas | Valor da hora | Custo total | PEE | Terceiros | Consumidor
1 |  | 0 | 0 | 0 | 0 | 0
2 |  | 0 | 0 | 0 | 0 | 0
3 |  | 0 | 0 | 0 | 0 | 0
4 |  | 0 | 0 | 0 | 0 | 0
5 |  | 0 | 0 | 0 | 0 | 0
| Sub total - Mão de obra de terceiros aquecimento solar de água |  |  |  | 0 | 0 | 0 | 0
| Sub total - Mão de obra aquecimento solar de água |  |  |  | 0 | 0 | 0 | 0
TRANSPORTE E OUTROS CUSTOS DIRETOS
Tipo de custo |  |  |  |  | Custo total | PEE | Terceiros | Consumidor
| Transporte |  |  |  | 0 | 0 | 0 | 0
| Outros custos diretos |  | Quantidade | Valor | Custo total | PEE | Terceiros | Consumidor
1 |  |  | 0 | 0 | 0 | 0
2 |  |  | 0 | 0 | 0 | 0
3 |  |  | 0 | 0 | 0 | 0
| Sub total - Outros custos diretos aquecimento solar de água |  |  |  | 0 | 0 | 0 | 0
| Sub total - Transporte e outros custos diretos aquecimento solar de água |  |  |  | 0 | 0 | 0 | 0
| Sub total - Custos diretos aquecimento solar de água |  |  |  | 0 | 0 | 0 | 0
CUSTOS INDIRETOS
Tipo de custo |  |  |  |  | Custo total | PEE | Terceiros | Consumidor
| Administração própria |  |  |  | 0 | 0 | 0 | 0
| Auditoria Contábil Financeira |  |  |  | 0 | 0 | 0 | 0
| Marketing (Divulgação) |  |  |  | 0 | 0 | 0 | 0
| Treinamento e capacitação |  |  |  | 0 | 0 | 0 | 0
| Descarte de materiais |  |  |  | 0 | 0 | 0 | 0
| Medição e verificação |  |  |  | 0 | 0 | 0 | 0
Outros custos indiretos |  |  | Quantidade | Valor | Custo total | PEE | Terceiros | Consumidor
1 |  |  | 0 | 0 | 0 | 0
2 |  |  | 0 | 0 | 0 | 0
3 |  |  | 0 | 0 | 0 | 0
| Sub total - Outros custos indiretos aquecimento solar de água |  |  |  | 0 | 0 | 0 | 0
| Sub total - Custos indiretos aquecimento solar de água |  |  |  | 0 | 0 | 0 | 0
| Sub total - Custos aquecimento solar de água |  |  |  | 0 | 0 | 0 | 0
VOLTAR
ORÇAMENTOS
Note on W7: Fator de Recuperação de Capital
Note on X7: Custo anualizado

## SolarBenef
BENEFÍCIOS - AQUECIMENTO SOLAR DE ÁGUA
AQUECIMENTO SOLAR DE ÁGUA | [5 empty] | AQUECIMENTO SOLAR DE ÁGUA
DADOS DO COLETOR | [5 empty] | DADOS DO PROJETO
| Fabricante coletor solar |  |  |  |  | 1 | Número de unidades consumidoras atendidas |  |  | NR
| Marca e modelo do coletor solar |  |  |  |  | 2 | Número médio de chuveiros por UC |  |  | NC
| Área externa |  | m2 | AEXT |  | 3 | Potência máxima típica dos chuveiros utilizados |  | W | PC
| Produção média mensal de energia |  | kWh/mês | PME |  | 4 | Potência média do apoio elétrico auxiliar por UC |  | W | PAUX
| Eficiência energética |  | % | EF |  | 5 | Fator de coincidência na ponta |  |  | FCP | 0.1
| Produção média mensal de energia por área coletora |  | kWh/m2×mês | PAC | 0 | 6 | Fração solar |  |  | FS | 0.6
| Área coletora por unidade consumidora |  | m2 | AC | 0 | 7 | Número médio de banhos por UC por dia |  |  | NB
| Número de coletores solares |  |  | NCOL | 0 | 8 | Tempo médio de banho |  | min | T
DADOS DO RESERVATÓRIO | [6 empty] | Vazão típica do chuveiro |  | L/min | V
| Fabricante do reservatório térmico | [5 empty] | Cidade de referência |  |  | 24
| Modelo do reservatório térmico | [5 empty] | Fator de correção |  |  | FC | 0.5
| Volume do reservatório térmico |  | L | VR |  | FATOR DE COINCIDÊNCIA NA PONTA
| Perda específica energética mensal |  | kWh/mês/L | PEM |  |  | Número médio de banhos na ponta |  |  | NBP
| Volume de água quente consumida |  | L | VQUE | 0 |  | Tempo médio de banho |  | min | T
| Número mínimo de reservatórios com apoio elétrico |  |  | NRELE | 0 |  | Número de chuveiros por unidade consumidora |  |  | NC
AQUECIMENTO SOLAR DE ÁGUA - RESULTADOS ESPERADOS | [5 empty] | VOLUME DO |  | POTÊNCIA RECOMENDADA
[5 empty] | TOTAL | RESERVATÓRIO (L) |  | DA RESISTÊNCIA (W)
9 | Energia economizada |  | MWh/ano | EE | 0 | 100 |  | 350 - 400
| Custo da energia evitada (CEE) = | 960.5606 |  |  |  | 150 |  | 550 - 600
10 | Redução de demanda na ponta |  | kW | RDP | 0 | 200 |  | 700 - 800
| Custo evitado de demanda (CED) = | 2363.0625 |  |  |  | 300 |  | 1.000 - 1.100
| Benefício anualizado aquecimento solar de água |  | R$ | BSOLAR | 0 | 400 |  | 1.350 - 1.450
|  |  | RCBAQUEC_SOLAR_PEE |  | 0
|  |  | RCBAQUEC_SOLAR_TOTAL |  | 0
ECONOMIA MENSAL PARA O CONSUMIDOR (SIMULAÇÃO)
TOTAL
11 | Tempo de utilização do sistema, em um dia |  | h/dia |  | 0
12 | Dias úteis por mês de utilização do sistema na ponta |  | 22 |  | 22
13 | Horas por dia de utilização do sistema na ponta |  | 3 |  | 0
14 | Dias com funcionamento na ponta em um mês |  | % |  | 73.33%
15 | Horas com funcionamento na ponta em um dia |  | % |  | 0%
16 | Funcionamento mensal em horário de ponta |  | % |  | 0%
17 | Energia economizada mensal |  | MWh/mês |  | 0
18 | Energia utilizada em horário de ponta |  | MWh/mês |  | 0
19 | Energia utilizada em horário fora de ponta |  | MWh/mês |  | 0
20 | Redução de Demanda mensal |  | kW/mês |  | 0
21 | Redução de Demanda em horário de ponta |  | kW/mês |  | 0
22 | Redução de Demanda em horário fora de ponta |  | kW/mês |  | 0
VOLTAR
Note on N17: Preencher apenas caso os valores sejam conhecidos. Caso contrário FCP = 0,1
Note on N18: Preencher apenas caso os valores sejam conhecidos. Caso contrário FCP = 0,1
Note on N19: Preencher apenas caso os valores sejam conhecidos. Caso contrário FCP = 0,1

## HospCusto (ORÇ)
CUSTOS - EQUIPAMENTOS HOSPITALARES (ORÇAMENTOS)
TIPOS DE CUSTOS | [5 empty] | FORNECEDOR
[6 empty] | Fornecedor 1 | Fornecedor 2 | Fornecedor 3 | Fornecedor 4 | Fornecedor 5 | Fornecedor 6
CUSTOS DIRETOS
MATERIAIS E EQUIPAMENTOS | [5 empty] | Fornecedor 1 | Fornecedor 2 | Fornecedor 3 | Fornecedor 4 | Fornecedor 5 | Fornecedor 6
Materiais e equipamentos |  |  | Vida útil | Quantidade | Menor Preço Unitário | Preço Unitário | Preço Unitário | Preço Unitário | Preço Unitário | Preço Unitário | Preço Unitário
1 |  |  |  |  | 0
2 |  |  |  |  | 0
3 |  |  |  |  | 0
4 |  |  |  |  | 0
5 |  |  |  |  | 0
6 |  |  |  |  | 0
7 |  |  |  |  | 0
8 |  |  |  |  | 0
9 |  |  |  |  | 0
10 |  |  |  |  | 0
11 |  |  |  |  | 0
12 |  |  |  |  | 0
13 |  |  |  |  | 0
14 |  |  |  |  | 0
15 |  |  |  |  | 0
16 |  |  |  |  | 0
17 |  |  |  |  | 0
18 |  |  |  |  | 0
19 |  |  |  |  | 0
20 |  |  |  |  | 0
21 |  |  |  |  | 0
22 |  |  |  |  | 0
23 |  |  |  |  | 0
24 |  |  |  |  | 0
25 |  |  |  |  | 0
26 |  |  |  |  | 0
27 |  |  |  |  | 0
28 |  |  |  |  | 0
29 |  |  |  |  | 0
30 |  |  |  |  | 0
31 |  |  |  |  | 0
32 |  |  |  |  | 0
33 |  |  |  |  | 0
34 |  |  |  |  | 0
35 |  |  |  |  | 0
36 |  |  |  |  | 0
37 |  |  |  |  | 0
38 |  |  |  |  | 0
39 |  |  |  |  | 0
40 |  |  |  |  | 0
| Acessórios |  | 20 |  | 0
| DADOS DO FORNECEDOR |  |  |  |  | Fornecedor 1 | Fornecedor 2 | Fornecedor 3 | Fornecedor 4 | Fornecedor 5 | Fornecedor 6
Nome do fornecedor
CNPJ do fornecedor
Data da proposta
Validade da proposta
Pessoa de contato
Telefone
e-mail
Critério de julgamento | [5 empty] | Menor Valor Unitário |  |  | Menor Valor Unitário
MÃO DE OBRA | [5 empty] | Fornecedor 1 | Fornecedor 2 | Fornecedor 3 | Fornecedor 4 | Fornecedor 5 | Fornecedor 6
| Mão de obra de terceiros |  | Quantidade | Horas | Menor Preço Unitário (Valor da hora) | Preço Unitário (Valor da hora) | Preço Unitário (Valor da hora) | Preço Unitário (Valor da hora) | Preço Unitário (Valor da hora) | Preço Unitário (Valor da hora) | Preço Unitário (Valor da hora)
1 |  |  |  |  | 0
2 |  |  |  |  | 0
3 |  |  |  |  | 0
4 |  |  |  |  | 0
5 |  |  |  |  | 0
| DADOS DO FORNECEDOR |  |  |  |  | Fornecedor 1 | Fornecedor 2 | Fornecedor 3 | Fornecedor 4 | Fornecedor 5 | Fornecedor 6
Nome do fornecedor
CNPJ do fornecedor
Data da proposta
Validade da proposta
Pessoa de contato
Telefone
e-mail
Critério de julgamento | [5 empty] | Menor Valor Unitário |  |  | Menor Valor Unitário
TRANSPORTE E OUTROS CUSTOS DIRETOS | [5 empty] | Fornecedor 1 | Fornecedor 2 | Fornecedor 3 | Fornecedor 4 | Fornecedor 5 | Fornecedor 6
| Outros custos diretos |  |  | Quantidade | Menor Preço Unitário | Preço Unitário | Preço Unitário | Preço Unitário | Preço Unitário | Preço Unitário | Preço Unitário
1 |  |  |  |  | 0
2 |  |  |  |  | 0
3 |  |  |  |  | 0
| DADOS DO FORNECEDOR |  |  |  |  | Fornecedor 1 | Fornecedor 2 | Fornecedor 3 | Fornecedor 4 | Fornecedor 5 | Fornecedor 6
Nome do fornecedor
CNPJ do fornecedor
Data da proposta
Validade da proposta
Pessoa de contato
Telefone
e-mail
Critério de julgamento | [5 empty] | Menor Valor Unitário |  |  | Menor Valor Unitário
CUSTOS INDIRETOS | [5 empty] | Fornecedor 1 | Fornecedor 2 | Fornecedor 3 | Fornecedor 4 | Fornecedor 5 | Fornecedor 6
Outros custos indiretos |  |  |  | Quantidade | Menor Preço Unitário | Preço Unitário | Preço Unitário | Preço Unitário | Preço Unitário | Preço Unitário | Preço Unitário
1 |  |  |  |  | 0
2 |  |  |  |  | 0
3 |  |  |  |  | 0
| DADOS DO FORNECEDOR |  |  |  |  | Fornecedor 1 | Fornecedor 2 | Fornecedor 3 | Fornecedor 4 | Fornecedor 5 | Fornecedor 6
Nome do fornecedor
CNPJ do fornecedor
Data da proposta
Validade da proposta
Pessoa de contato
Telefone
e-mail
Critério de julgamento | [5 empty] | Menor Valor Unitário |  |  | Menor Valor Unitário
VOLTAR
ORIGEM DOS RECURSOS
Note on B51: CELPA: Inserir apenas números
Note on B55: CELPA: Inserir apenas números para corresponder a um dos seguintes formatos: (xx) xxxx-xxxx (xx) xxxxx-xxxx
Note on B67: CELPA: Inserir apenas números
Note on B71: CELPA: Inserir apenas números para corresponder a um dos seguintes formatos: (xx) xxxx-xxxx (xx) xxxxx-xxxx
Note on B81: CELPA: Inserir apenas números
Note on B85: CELPA: Inserir apenas números para corresponder a um dos seguintes formatos: (xx) xxxx-xxxx (xx) xxxxx-xxxx
Note on B95: CELPA: Inserir apenas números
Note on B99: CELPA: Inserir apenas números para corresponder a um dos seguintes formatos: (xx) xxxx-xxxx (xx) xxxxx-xxxx

## HospCusto
CUSTOS - EQUIPAMENTOS HOSPITALARES (ORIGEM DOS RECURSOS) | [8 empty] | CUSTOS - EQUIPAMENTOS HOSPITALARES (ORIGEM DOS RECURSOS)
TIPOS DE CUSTOS | [5 empty] | ORIGEM DOS RECURSOS |  |  | CUSTOS ANUALIZADOS
[6 empty] | PEE | Terceiros | Consumidor
CUSTOS DIRETOS
MATERIAIS E EQUIPAMENTOS | [8 empty] | MATERIAIS E EQUIPAMENTOS
Materiais e equipamentos |  | Vida útil | Quantidade | Preço unitário | Custo total | PEE | Terceiros | Consumidor | Materiais e equipamentos |  |  |  | Vida útil | FRC | CA
1 |  | 0 | 0 | 0 | 0 | 0 |  |  | 1 |  |  |  | 0 | 0 | 0 | 0
2 |  | 0 | 0 | 0 | 0 | 0 |  |  | 2 |  |  |  | 0 | 0 | 0 | 0
3 |  | 0 | 0 | 0 | 0 | 0 |  |  | 3 |  |  |  | 0 | 0 | 0 | 0
4 |  | 0 | 0 | 0 | 0 | 0 |  |  | 4 |  |  |  | 0 | 0 | 0 | 0
5 |  | 0 | 0 | 0 | 0 | 0 |  |  | 5 |  |  |  | 0 | 0 | 0 | 0
6 |  | 0 | 0 | 0 | 0 | 0 |  |  | 6 |  |  |  | 0 | 0 | 0 | 0
7 |  | 0 | 0 | 0 | 0 | 0 |  |  | 7 |  |  |  | 0 | 0 | 0 | 0
8 |  |  | 0 | 0 | 0 | 0 |  |  | 8 |  |  |  |  | #VALUE! | 0 | #VALUE!
9 |  | 0 | 0 | 0 | 0 | 0 |  |  | 9 |  |  |  | 0 | 0 | 0 | 0
10 |  | 0 | 0 | 0 | 0 | 0 |  |  | 10 |  |  |  | 0 | 0 | 0 | 0
11 |  | 0 | 0 | 0 | 0 | 0 |  |  | 11 |  |  |  | 0 | 0 | 0 | 0
12 |  | 0 | 0 | 0 | 0 | 0 |  |  | 12 |  |  |  | 0 | 0 | 0 | 0
13 |  | 0 | 0 | 0 | 0 | 0 |  |  | 13 |  |  |  | 0 | 0 | 0 | 0
14 |  | 0 | 0 | 0 | 0 | 0 |  |  | 14 |  |  |  | 0 | 0 | 0 | 0
15 |  | 0 | 0 | 0 | 0 | 0 |  |  | 15 |  |  |  | 0 | 0 | 0 | 0
16 |  | 0 | 0 | 0 | 0 | 0 |  |  | 16 |  |  |  | 0 | 0 | 0 | 0
17 |  | 0 | 0 | 0 | 0 | 0 |  |  | 17 |  |  |  | 0 | 0 | 0 | 0
18 |  | 0 | 0 | 0 | 0 | 0 |  |  | 18 |  |  |  | 0 | 0 | 0 | 0
19 |  | 0 | 0 | 0 | 0 | 0 |  |  | 19 |  |  |  | 0 | 0 | 0 | 0
20 |  | 0 | 0 | 0 | 0 | 0 |  |  | 20 |  |  |  | 0 | 0 | 0 | 0
21 |  | 0 | 0 | 0 | 0 | 0 |  |  | 21 |  |  |  | 0 | 0 | 0 | 0
22 |  | 0 | 0 | 0 | 0 | 0 |  |  | 22 |  |  |  | 0 | 0 | 0 | 0
23 |  | 0 | 0 | 0 | 0 | 0 |  |  | 23 |  |  |  | 0 | 0 | 0 | 0
24 |  | 0 | 0 | 0 | 0 | 0 |  |  | 24 |  |  |  | 0 | 0 | 0 | 0
25 |  | 0 | 0 | 0 | 0 | 0 |  |  | 25 |  |  |  | 0 | 0 | 0 | 0
26 |  | 0 | 0 | 0 | 0 | 0 |  |  | 26 |  |  |  | 0 | 0 | 0 | 0
27 |  | 0 | 0 | 0 | 0 | 0 |  |  | 27 |  |  |  | 0 | 0 | 0 | 0
28 |  | 0 | 0 | 0 | 0 | 0 |  |  | 28 |  |  |  | 0 | 0 | 0 | 0
29 |  | 0 | 0 | 0 | 0 | 0 |  |  | 29 |  |  |  | 0 | 0 | 0 | 0
30 |  | 0 | 0 | 0 | 0 | 0 |  |  | 30 |  |  |  | 0 | 0 | 0 | 0
31 |  | 0 | 0 | 0 | 0 | 0 |  |  | 31 |  |  |  | 0 | 0 | 0 | 0
32 |  | 0 | 0 | 0 | 0 | 0 |  |  | 32 |  |  |  | 0 | 0 | 0 | 0
33 |  | 0 | 0 | 0 | 0 | 0 |  |  | 33 |  |  |  | 0 | 0 | 0 | 0
34 |  | 0 | 0 | 0 | 0 | 0 |  |  | 34 |  |  |  | 0 | 0 | 0 | 0
35 |  | 0 | 0 | 0 | 0 | 0 |  |  | 35 |  |  |  | 0 | 0 | 0 | 0
36 |  | 0 | 0 | 0 | 0 | 0 |  |  | 36 |  |  |  | 0 | 0 | 0 | 0
37 |  | 0 | 0 | 0 | 0 | 0 |  |  | 37 |  |  |  | 0 | 0 | 0 | 0
38 |  | 0 | 0 | 0 | 0 | 0 |  |  | 38 |  |  |  | 0 | 0 | 0 | 0
39 |  | 0 | 0 | 0 | 0 | 0 |  |  | 39 |  |  |  | 0 | 0 | 0 | 0
40 |  | 0 | 0 | 0 | 0 | 0 |  |  | 40 |  |  |  | 0 | 0 | 0 | 0
| Acessórios | 20 | 0 | 0 | 0 | 0 |  |  |  | Acessórios |  |  | 20 | 0.10185 | 0 | 0
| Sub total - Materiais e equipamentos equipamentos hospitalares |  |  |  | 0 | 0 | 0 | 0 | Custo anualizado total equipamentos hospitalares |  |  |  |  | CAT_HOP | 0
MÃO DE OBRA | [8 empty] | Custo anualizado PEE equipamentos hospitalares |  |  |  |  | CAPEE_HOP | 0
Tipo de custo |  |  |  |  | Custo total | PEE | Terceiros | Consumidor
| Mão de obra própria |  |  |  | 0 | 0 | 0 | 0 | RCBHOSP_PEE |  | 0 | Vida Útil Média | 0
| Elaboração do Projeto (pré-diagnóstico e diagnóstico) |  |  |  | 0 | 0 | 0 | 0 | RCBHOP_TOTAL |  | 0
| Mão de obra de terceiros | Quantidade | Horas | Valor da hora | Custo total | PEE | Terceiros | Consumidor
1 |  | 0 | 0 | 0 | 0 | 0
2 |  | 0 | 0 | 0 | 0 | 0
3 |  | 0 | 0 | 0 | 0 | 0
4 |  | 0 | 0 | 0 | 0 | 0
5 |  | 0 | 0 | 0 | 0 | 0
| Sub total - Mão de obra de terceiros equipamentos hospitalares |  |  |  | 0 | 0 | 0 | 0
| Sub total - Mão de obra equipamentos hospitalares |  |  |  | 0 | 0 | 0 | 0
TRANSPORTE E OUTROS CUSTOS DIRETOS
Tipo de custo |  |  |  |  | Custo total | PEE | Terceiros | Consumidor
| Transporte |  |  |  | 0 | 0 | 0 | 0
| Outros custos diretos |  | Quantidade | Valor | Custo total | PEE | Terceiros | Consumidor
1 |  |  | 0 | 0 | 0 | 0
2 |  |  | 0 | 0 | 0 | 0
3 |  |  | 0 | 0 | 0 | 0
| Sub total - Outros custos diretos equipamentos hospitalares |  |  |  | 0 | 0 | 0 | 0
| Sub total - Transporte e outros custos diretos equipamentos hospitalares |  |  |  | 0 | 0 | 0 | 0
| Sub total - Custos diretos equipamentos hospitalares |  |  |  | 0 | 0 | 0 | 0
CUSTOS INDIRETOS
Tipo de custo |  |  |  |  | Custo total | PEE | Terceiros | Consumidor
| Administração própria |  |  |  | 0 | 0 | 0 | 0
| Auditoria Contábil Financeira |  |  |  | 0 | 0 | 0 | 0
| Marketing (Divulgação) |  |  |  | 0 | 0 | 0 | 0
| Treinamento e capacitação |  |  |  | 0 | 0 | 0 | 0
| Descarte de materiais |  |  |  | 0 | 0 | 0 | 0
| Medição e verificação |  |  |  | 0 | 0 | 0 | 0
Outros custos indiretos |  |  | Quantidade | Valor | Custo total | PEE | Terceiros | Consumidor
1 |  |  | 0 | 0 | 0 | 0
2 |  |  | 0 | 0 | 0 | 0
3 |  |  | 0 | 0 | 0 | 0
| Sub total - Outros custos indiretos equipamentos hospitalares |  |  |  | 0 | 0 | 0 | 0
| Sub total - Custos indiretos equipamentos hospitalares |  |  |  | 0 | 0 | 0 | 0
| Sub total - Custos equipamentos hospitalares |  |  |  | 0 | 0 | 0 | 0
Note on W7: Fator de Recuperação de Capital
Note on X7: Custo anualizado
VOLTAR
ORÇAMENTOS

## HospBenef
BENEFÍCIOS - EQUIPAMENTOS HOSPITALARES
EQUIPAMENTOS HOSPITALARES |  |  |  |  | TOTAL | hosp 1 | hosp 2 | hosp 3 | hosp 4 | hosp 5 | hosp 6 | hosp 7 | hosp 8 | hosp 9 | hosp 10 | hosp 11 | hosp 12 | hosp 13 | hosp 14 | hosp 15 | hosp 16 | hosp 17 | hosp 18 | hosp 19 | hosp 20
SISTEMA ATUAL |  |  |  |  | TOTAL | hosp 1 | hosp 2 | hosp 3 | hosp 4 | hosp 5 | hosp 6 | hosp 7 | hosp 8 | hosp 9 | hosp 10 | hosp 11 | hosp 12 | hosp 13 | hosp 14 | hosp 15 | hosp 16 | hosp 17 | hosp 18 | hosp 19 | hosp 20
1 | Tipo de equipamento / tecnologia
2 | Potência requerida por ciclo |  | W | pai | 0
3 | Quantidade |  |  | qai | 0
4 | Potência instalada |  | kW | Pai | 0 | 0 | 0 | 0 | 0 | 0 | 0 | 0 | 0 | 0 | 0 | 0 | 0 | 0 | 0 | 0 | 0 | 0 | 0 | 0 | 0
5 | Tempo médio de duração de cada ciclo |  | h/ciclo
| Número de ciclos por dia |  | ciclo/dia
| Dias de utilização do sistema, em um ano |  | dia/ano
| Funcionamento |  | h/ano | hai |  | 0 | 0 | 0 | 0 | 0 | 0 | 0 | 0 | 0 | 0 | 0 | 0 | 0 | 0 | 0 | 0 | 0 | 0 | 0 | 0
6 | Meses no ano, de utilização do Sistema no horário de Ponta |  | meses | NM | 12
| Dias úteis no mês, de utilização do Sistema no horário de Ponta |  | dias | ND | 22
| Horas por dia, de utilização do Sistema no horário de Ponta |  | horas | NUP | 3
| Potência média na ponta |  | kW | dai | 0 | 0 | 0 | 0 | 0 | 0 | 0 | 0 | 0 | 0 | 0 | 0 | 0 | 0 | 0 | 0 | 0 | 0 | 0 | 0 | 0
| Fator de coincidência na ponta |  |  | FCPai |  | 0 | 0 | 0 | 0 | 0 | 0 | 0 | 0 | 0 | 0 | 0 | 0 | 0 | 0 | 0 | 0 | 0 | 0 | 0 | 0
7 | Consumo médio por ciclo |  | kWh/ciclo | ecai | 0 | 0 | 0 | 0 | 0 | 0 | 0 | 0 | 0 | 0 | 0 | 0 | 0 | 0 | 0 | 0 | 0 | 0 | 0 | 0 | 0
8 | Consumo médio por dia |  | kWh/dia | edai | 0 | 0 | 0 | 0 | 0 | 0 | 0 | 0 | 0 | 0 | 0 | 0 | 0 | 0 | 0 | 0 | 0 | 0 | 0 | 0 | 0
9 | Energia consumida |  | MWh/ano | Eai | 0 | 0 | 0 | 0 | 0 | 0 | 0 | 0 | 0 | 0 | 0 | 0 | 0 | 0 | 0 | 0 | 0 | 0 | 0 | 0 | 0
10 | Demanda média na ponta |  | kW | Dai | 0 | 0 | 0 | 0 | 0 | 0 | 0 | 0 | 0 | 0 | 0 | 0 | 0 | 0 | 0 | 0 | 0 | 0 | 0 | 0 | 0
SISTEMA PROPOSTO
[5 empty] | TOTAL | hosp 1 | hosp 2 | hosp 3 | hosp 4 | hosp 5 | hosp 6 | hosp 7 | hosp 8 | hosp 9 | hosp 10 | hosp 11 | hosp 12 | hosp 13 | hosp 14 | hosp 15 | hosp 16 | hosp 17 | hosp 18 | hosp 19 | hosp 20
11 | Tipo de equipamento / tecnologia
12 | Potência requerida por ciclo |  | W | ppi | 0
13 | Quantidade |  |  | qpi | 0
14 | Potência instalada |  | kW | Ppi | 0 | 0 | 0 | 0 | 0 | 0 | 0 | 0 | 0 | 0 | 0 | 0 | 0 | 0 | 0 | 0 | 0 | 0 | 0 | 0 | 0
15 | Tempo médio de duração de cada ciclo |  | h/ciclo
| Número de ciclos por dia |  | ciclo/dia
| Dias de utilização do sistema, em um ano |  | dia/ano
| Funcionamento |  | h/ano | hpi |  | 0 | 0 | 0 | 0 | 0 | 0 | 0 | 0 | 0 | 0 | 0 | 0 | 0 | 0 | 0 | 0 | 0 | 0 | 0 | 0
16 | Meses no ano, de utilização do Sistema no horário de Ponta |  | meses | NM | 12
| Dias úteis no mês, de utilização do Sistema no horário de Ponta |  | dias | ND | 22
| Horas por dia, de utilização do Sistema no horário de Ponta |  | horas | NUP | 3
| Potência média na ponta |  | kW | dpi | 0 | 0 | 0 | 0 | 0 | 0 | 0 | 0 | 0 | 0 | 0 | 0 | 0 | 0 | 0 | 0 | 0 | 0 | 0 | 0 | 0
| Fator de coincidência na ponta |  |  | FCPpi |  | 0 | 0 | 0 | 0 | 0 | 0 | 0 | 0 | 0 | 0 | 0 | 0 | 0 | 0 | 0 | 0 | 0 | 0 | 0 | 0
17 | Consumo médio por ciclo |  | kWh/ciclo | ecpi | 0 | 0 | 0 | 0 | 0 | 0 | 0 | 0 | 0 | 0 | 0 | 0 | 0 | 0 | 0 | 0 | 0 | 0 | 0 | 0 | 0
18 | Consumo médio por dia |  | kWh/dia | edpi | 0 | 0 | 0 | 0 | 0 | 0 | 0 | 0 | 0 | 0 | 0 | 0 | 0 | 0 | 0 | 0 | 0 | 0 | 0 | 0 | 0
19 | Energia consumida |  | MWh/ano | Epi | 0 | 0 | 0 | 0 | 0 | 0 | 0 | 0 | 0 | 0 | 0 | 0 | 0 | 0 | 0 | 0 | 0 | 0 | 0 | 0 | 0
20 | Demanda média na ponta |  | kW | Dpi | 0 | 0 | 0 | 0 | 0 | 0 | 0 | 0 | 0 | 0 | 0 | 0 | 0 | 0 | 0 | 0 | 0 | 0 | 0 | 0 | 0
RESULTADOS ESPERADOS
[5 empty] | TOTAL | hosp 1 | hosp 2 | hosp 3 | hosp 4 | hosp 5 | hosp 6 | hosp 7 | hosp 8 | hosp 9 | hosp 10 | hosp 11 | hosp 12 | hosp 13 | hosp 14 | hosp 15 | hosp 16 | hosp 17 | hosp 18 | hosp 19 | hosp 20
21 | Redução de demanda na ponta |  | kW | RDPi | 0 | 0 | 0 | 0 | 0 | 0 | 0 | 0 | 0 | 0 | 0 | 0 | 0 | 0 | 0 | 0 | 0 | 0 | 0 | 0 | 0
22 | Custo evitado de demanda (CED) = | 2363.0625 | % | RDPi% | 0% | bar: hosp 1 to hosp 20
23 | Energia economizada |  | MWh/ano | EEi | 0 | 0 | 0 | 0 | 0 | 0 | 0 | 0 | 0 | 0 | 0 | 0 | 0 | 0 | 0 | 0 | 0 | 0 | 0 | 0 | 0
24 | Custo da energia evitada (CEE) = | 960.5606 | % | EEi% | 0% | bar: hosp 1 to hosp 20
| Benefício anualizado equipamentos hospitalares |  | R$ | BHOSP | 0 | 0 | 0 | 0 | 0 | 0 | 0 | 0 | 0 | 0 | 0 | 0 | 0 | 0 | 0 | 0 | 0 | 0 | 0 | 0 | 0
|  |  | RCBEQUIP_HOSP |  | 0
|  |  | RCBTOTAL |  | 0
ECONOMIA MENSAL PARA O CONSUMIDOR (SIMULAÇÃO)
[5 empty] | TOTAL | hosp 1 | hosp 2 | hosp 3 | hosp 4 | hosp 5 | hosp 6 | hosp 7 | hosp 8 | hosp 9 | hosp 10 | hosp 11 | hosp 12 | hosp 13 | hosp 14 | hosp 15 | hosp 16 | hosp 17 | hosp 18 | hosp 19 | hosp 20
25 | Tempo de utilização do sistema, em um dia |  | h/dia |  |  | 0 | 0 | 0 | 0 | 0 | 0 | 0 | 0 | 0 | 0 | 0 | 0 | 0 | 0 | 0 | 0 | 0 | 0 | 0 | 0
26 | Dias úteis por mês de utilização do sistema na ponta |  | 22 |  |  | 0 | 0 | 0 | 0 | 0 | 0 | 0 | 0 | 0 | 0 | 0 | 0 | 0 | 0 | 0 | 0 | 0 | 0 | 0 | 0
27 | Horas por dia de utilização do sistema na ponta |  | 3 |  |  | 0 | 0 | 0 | 0 | 0 | 0 | 0 | 0 | 0 | 0 | 0 | 0 | 0 | 0 | 0 | 0 | 0 | 0 | 0 | 0
28 | Dias com funcionamento na ponta em um mês |  | % | bar: hosp 1 to hosp 20
29 | Horas com funcionamento na ponta em um dia |  | % | bar: hosp 1 to hosp 20
30 | Funcionamento mensal em horário de ponta |  | % | bar: hosp 1 to hosp 20
31 | Energia economizada mensal |  | MWh/mês |  | 0 | 0 | 0 | 0 | 0 | 0 | 0 | 0 | 0 | 0 | 0 | 0 | 0 | 0 | 0 | 0 | 0 | 0 | 0 | 0 | 0
32 | Energia utilizada em horário de ponta |  | MWh/mês |  | 0 | 0 | 0 | 0 | 0 | 0 | 0 | 0 | 0 | 0 | 0 | 0 | 0 | 0 | 0 | 0 | 0 | 0 | 0 | 0 | 0
33 | Energia utilizada em horário fora de ponta |  | MWh/mês |  | 0 | 0 | 0 | 0 | 0 | 0 | 0 | 0 | 0 | 0 | 0 | 0 | 0 | 0 | 0 | 0 | 0 | 0 | 0 | 0 | 0
34 | Redução de Demanda mensal |  | kW/mês |  | 0 | 0 | 0 | 0 | 0 | 0 | 0 | 0 | 0 | 0 | 0 | 0 | 0 | 0 | 0 | 0 | 0 | 0 | 0 | 0 | 0
35 | Redução de Demanda em horário de ponta |  | kW/mês |  | 0 | 0 | 0 | 0 | 0 | 0 | 0 | 0 | 0 | 0 | 0 | 0 | 0 | 0 | 0 | 0 | 0 | 0 | 0 | 0 | 0
36 | Redução de Demanda em horário fora de ponta |  | kW/mês |  | 0 | 0 | 0 | 0 | 0 | 0 | 0 | 0 | 0 | 0 | 0 | 0 | 0 | 0 | 0 | 0 | 0 | 0 | 0 | 0 | 0
Note on G13: NM máximo é 12
Note on G14: ND máximo é 22 (média de 22 dias úteis por mês com horário de ponta)
Note on G15: NUP máximo é 3 (o dia possui somente 3 horas de ponta - 18:30h as 21:30h)
Note on G33: NM máximo é 12
Note on G34: ND máximo é 22 (média de 22 dias úteis por mês com horário de ponta)
Note on G35: NUP máximo é 3 (o dia possui somente 3 horas de ponta - 18:30h as 21:30h)
VOLTAR

## OutrosCusto (ORÇ)
CUSTOS - OUTROS SISTEMAS (ORÇAMENTOS)
TIPOS DE CUSTOS | [5 empty] | FORNECEDOR
[6 empty] | Fornecedor 1 | Fornecedor 2 | Fornecedor 3 | Fornecedor 4 | Fornecedor 5 | Fornecedor 6
CUSTOS DIRETOS
MATERIAIS E EQUIPAMENTOS | [5 empty] | Fornecedor 1 | Fornecedor 2 | Fornecedor 3 | Fornecedor 4 | Fornecedor 5 | Fornecedor 6
Materiais e equipamentos |  |  | Vida útil | Quantidade | Menor Preço Unitário | Preço Unitário | Preço Unitário | Preço Unitário | Preço Unitário | Preço Unitário | Preço Unitário
1 |  |  |  |  | 0
2 |  |  |  |  | 0
3 |  |  |  |  | 0
4 |  |  |  |  | 0
5 |  |  |  |  | 0
6 |  |  |  |  | 0
7 |  |  |  |  | 0
8 |  |  |  |  | 0
9 |  |  |  |  | 0
10 |  |  |  |  | 0
11 |  |  |  |  | 0
12 |  |  |  |  | 0
13 |  |  |  |  | 0
14 |  |  |  |  | 0
15 |  |  |  |  | 0
16 |  |  |  |  | 0
17 |  |  |  |  | 0
18 |  |  |  |  | 0
19 |  |  |  |  | 0
20 |  |  |  |  | 0
21 |  |  |  |  | 0
22 |  |  |  |  | 0
23 |  |  |  |  | 0
24 |  |  |  |  | 0
25 |  |  |  |  | 0
26 |  |  |  |  | 0
27 |  |  |  |  | 0
28 |  |  |  |  | 0
29 |  |  |  |  | 0
30 |  |  |  |  | 0
31 |  |  |  |  | 0
32 |  |  |  |  | 0
33 |  |  |  |  | 0
34 |  |  |  |  | 0
35 |  |  |  |  | 0
36 |  |  |  |  | 0
37 |  |  |  |  | 0
38 |  |  |  |  | 0
39 |  |  |  |  | 0
40 |  |  |  |  | 0
| Acessórios |  | 20 |  | 0
| DADOS DO FORNECEDOR |  |  |  |  | Fornecedor 1 | Fornecedor 2 | Fornecedor 3 | Fornecedor 4 | Fornecedor 5 | Fornecedor 6
Nome do fornecedor
CNPJ do fornecedor
Data da proposta
Validade da proposta
Pessoa de contato
Telefone
e-mail
Critério de julgamento | [5 empty] | Menor Valor Unitário |  |  | Menor Valor Unitário
MÃO DE OBRA | [5 empty] | Fornecedor 1 | Fornecedor 2 | Fornecedor 3 | Fornecedor 4 | Fornecedor 5 | Fornecedor 6
| Mão de obra de terceiros |  | Quantidade | Horas | Menor Preço Unitário (Valor da hora) | Preço Unitário (Valor da hora) | Preço Unitário (Valor da hora) | Preço Unitário (Valor da hora) | Preço Unitário (Valor da hora) | Preço Unitário (Valor da hora) | Preço Unitário (Valor da hora)
1 |  |  |  |  | 0
2 |  |  |  |  | 0
3 |  |  |  |  | 0
4 |  |  |  |  | 0
5 |  |  |  |  | 0
| DADOS DO FORNECEDOR |  |  |  |  | Fornecedor 1 | Fornecedor 2 | Fornecedor 3 | Fornecedor 4 | Fornecedor 5 | Fornecedor 6
Nome do fornecedor
CNPJ do fornecedor
Data da proposta
Validade da proposta
Pessoa de contato
Telefone
e-mail
Critério de julgamento | [5 empty] | Menor Valor Unitário |  |  | Menor Valor Unitário
TRANSPORTE E OUTROS CUSTOS DIRETOS | [5 empty] | Fornecedor 1 | Fornecedor 2 | Fornecedor 3 | Fornecedor 4 | Fornecedor 5 | Fornecedor 6
| Outros custos diretos |  |  | Quantidade | Menor Preço Unitário | Preço Unitário | Preço Unitário | Preço Unitário | Preço Unitário | Preço Unitário | Preço Unitário
1 |  |  |  |  | 0
2 |  |  |  |  | 0
3 |  |  |  |  | 0
| DADOS DO FORNECEDOR |  |  |  |  | Fornecedor 1 | Fornecedor 2 | Fornecedor 3 | Fornecedor 4 | Fornecedor 5 | Fornecedor 6
Nome do fornecedor
CNPJ do fornecedor
Data da proposta
Validade da proposta
Pessoa de contato
Telefone
e-mail
Critério de julgamento | [5 empty] | Menor Valor Unitário |  |  | Menor Valor Unitário
CUSTOS INDIRETOS | [5 empty] | Fornecedor 1 | Fornecedor 2 | Fornecedor 3 | Fornecedor 4 | Fornecedor 5 | Fornecedor 6
Outros custos indiretos |  |  |  | Quantidade | Menor Preço Unitário | Preço Unitário | Preço Unitário | Preço Unitário | Preço Unitário | Preço Unitário | Preço Unitário
1 |  |  |  |  | 0
2 |  |  |  |  | 0
3 |  |  |  |  | 0
| DADOS DO FORNECEDOR |  |  |  |  | Fornecedor 1 | Fornecedor 2 | Fornecedor 3 | Fornecedor 4 | Fornecedor 5 | Fornecedor 6
Nome do fornecedor
CNPJ do fornecedor
Data da proposta
Validade da proposta
Pessoa de contato
Telefone
e-mail
Critério de julgamento | [5 empty] | Menor Valor Unitário |  |  | Menor Valor Unitário
VOLTAR
ORIGEM DOS RECURSOS
Note on B51: CELPA: Inserir apenas números
Note on B55: CELPA: Inserir apenas números para corresponder a um dos seguintes formatos: (xx) xxxx-xxxx (xx) xxxxx-xxxx
Note on B67: CELPA: Inserir apenas números
Note on B71: CELPA: Inserir apenas números para corresponder a um dos seguintes formatos: (xx) xxxx-xxxx (xx) xxxxx-xxxx
Note on B81: CELPA: Inserir apenas números
Note on B85: CELPA: Inserir apenas números para corresponder a um dos seguintes formatos: (xx) xxxx-xxxx (xx) xxxxx-xxxx
Note on B95: CELPA: Inserir apenas números
Note on B99: CELPA: Inserir apenas números para corresponder a um dos seguintes formatos: (xx) xxxx-xxxx (xx) xxxxx-xxxx

## OutrosCusto
CUSTOS - OUTROS SISTEMAS (ORIGEM DOS RECURSOS) | [8 empty] | CUSTOS - OUTROS SISTEMAS (ORIGEM DOS RECURSOS)
TIPOS DE CUSTOS | [5 empty] | ORIGEM DOS RECURSOS |  |  | CUSTOS ANUALIZADOS
[6 empty] | PEE | Terceiros | Consumidor
CUSTOS DIRETOS
MATERIAIS E EQUIPAMENTOS | [8 empty] | MATERIAIS E EQUIPAMENTOS
Materiais e equipamentos |  | Vida útil | Quantidade | Preço unitário | Custo total | PEE | Terceiros | Consumidor | Materiais e equipamentos |  |  |  | Vida útil | FRC | CA
1 |  | 0 | 0 | 0 | 0 | 0 |  |  | 1 |  |  |  | 0 | 0 | 0 | 0
2 |  | 0 | 0 | 0 | 0 | 0 |  |  | 2 |  |  |  | 0 | 0 | 0 | 0
3 |  | 0 | 0 | 0 | 0 | 0 |  |  | 3 |  |  |  | 0 | 0 | 0 | 0
4 |  | 0 | 0 | 0 | 0 | 0 |  |  | 4 |  |  |  | 0 | 0 | 0 | 0
5 |  | 0 | 0 | 0 | 0 | 0 |  |  | 5 |  |  |  | 0 | 0 | 0 | 0
6 |  | 0 | 0 | 0 | 0 | 0 |  |  | 6 |  |  |  | 0 | 0 | 0 | 0
7 |  | 0 | 0 | 0 | 0 | 0 |  |  | 7 |  |  |  | 0 | 0 | 0 | 0
8 |  | 0 | 0 | 0 | 0 | 0 |  |  | 8 |  |  |  | 0 | 0 | 0 | 0
9 |  | 0 | 0 | 0 | 0 | 0 |  |  | 9 |  |  |  | 0 | 0 | 0 | 0
10 |  | 0 | 0 | 0 | 0 | 0 |  |  | 10 |  |  |  | 0 | 0 | 0 | 0
11 |  | 0 | 0 | 0 | 0 | 0 |  |  | 11 |  |  |  | 0 | 0 | 0 | 0
12 |  | 0 | 0 | 0 | 0 | 0 |  |  | 12 |  |  |  | 0 | 0 | 0 | 0
13 |  |  | 0 | 0 | 0 | 0 |  |  | 13 |  |  |  |  | #VALUE! | 0 | #VALUE!
14 |  | 0 | 0 | 0 | 0 | 0 |  |  | 14 |  |  |  | 0 | 0 | 0 | 0
15 |  | 0 | 0 | 0 | 0 | 0 |  |  | 15 |  |  |  | 0 | 0 | 0 | 0
16 |  | 0 | 0 | 0 | 0 | 0 |  |  | 16 |  |  |  | 0 | 0 | 0 | 0
17 |  | 0 | 0 | 0 | 0 | 0 |  |  | 17 |  |  |  | 0 | 0 | 0 | 0
18 |  | 0 | 0 | 0 | 0 | 0 |  |  | 18 |  |  |  | 0 | 0 | 0 | 0
19 |  | 0 | 0 | 0 | 0 | 0 |  |  | 19 |  |  |  | 0 | 0 | 0 | 0
20 |  | 0 | 0 | 0 | 0 | 0 |  |  | 20 |  |  |  | 0 | 0 | 0 | 0
21 |  | 0 | 0 | 0 | 0 | 0 |  |  | 21 |  |  |  | 0 | 0 | 0 | 0
22 |  | 0 | 0 | 0 | 0 | 0 |  |  | 22 |  |  |  | 0 | 0 | 0 | 0
23 |  | 0 | 0 | 0 | 0 | 0 |  |  | 23 |  |  |  | 0 | 0 | 0 | 0
24 |  | 0 | 0 | 0 | 0 | 0 |  |  | 24 |  |  |  | 0 | 0 | 0 | 0
25 |  | 0 | 0 | 0 | 0 | 0 |  |  | 25 |  |  |  | 0 | 0 | 0 | 0
26 |  | 0 | 0 | 0 | 0 | 0 |  |  | 26 |  |  |  | 0 | 0 | 0 | 0
27 |  | 0 | 0 | 0 | 0 | 0 |  |  | 27 |  |  |  | 0 | 0 | 0 | 0
28 |  | 0 | 0 | 0 | 0 | 0 |  |  | 28 |  |  |  | 0 | 0 | 0 | 0
29 |  | 0 | 0 | 0 | 0 | 0 |  |  | 29 |  |  |  | 0 | 0 | 0 | 0
30 |  | 0 | 0 | 0 | 0 | 0 |  |  | 30 |  |  |  | 0 | 0 | 0 | 0
31 |  | 0 | 0 | 0 | 0 | 0 |  |  | 31 |  |  |  | 0 | 0 | 0 | 0
32 |  | 0 | 0 | 0 | 0 | 0 |  |  | 32 |  |  |  | 0 | 0 | 0 | 0
33 |  | 0 | 0 | 0 | 0 | 0 |  |  | 33 |  |  |  | 0 | 0 | 0 | 0
34 |  | 0 | 0 | 0 | 0 | 0 |  |  | 34 |  |  |  | 0 | 0 | 0 | 0
35 |  | 0 | 0 | 0 | 0 | 0 |  |  | 35 |  |  |  | 0 | 0 | 0 | 0
36 |  | 0 | 0 | 0 | 0 | 0 |  |  | 36 |  |  |  | 0 | 0 | 0 | 0
37 |  | 0 | 0 | 0 | 0 | 0 |  |  | 37 |  |  |  | 0 | 0 | 0 | 0
38 |  | 0 | 0 | 0 | 0 | 0 |  |  | 38 |  |  |  | 0 | 0 | 0 | 0
39 |  | 0 | 0 | 0 | 0 | 0 |  |  | 39 |  |  |  | 0 | 0 | 0 | 0
40 |  | 0 | 0 | 0 | 0 | 0 |  |  | 40 |  |  |  | 0 | 0 | 0 | 0
| Acessórios | 20 | 0 | 0 | 0 | 0 |  |  |  | Acessórios |  |  | 20 | 0.10185 | 0 | 0
| Sub total - Materiais e equipamentos outros sistemas |  |  |  | 0 | 0 | 0 | 0 | Custo anualizado total outros sistemas |  |  |  |  | CAT_OUT | 0
MÃO DE OBRA | [8 empty] | Custo anualizado PEE outros sistemas |  |  |  |  | CAPEE_OUT | 0
Tipo de custo |  |  |  |  | Custo total | PEE | Terceiros | Consumidor
| Mão de obra própria |  |  |  | 0 | 0 | 0 | 0 | RCBOUTROS_PEE |  | 0 | Vida Útil Média | 0
| Elaboração do Projeto (pré-diagnóstico e diagnóstico) |  |  |  | 0 | 0 | 0 | 0 | RCBOUTROS_TOTAL |  | 0
| Mão de obra de terceiros | Quantidade | Horas | Valor da hora | Custo total | PEE | Terceiros | Consumidor
1 |  | 0 | 0 | 0 | 0 | 0
2 |  | 0 | 0 | 0 | 0 | 0
3 |  | 0 | 0 | 0 | 0 | 0
4 |  | 0 | 0 | 0 | 0 | 0
5 |  | 0 | 0 | 0 | 0 | 0
| Sub total - Mão de obra de terceiros outros sistemas |  |  |  | 0 | 0 | 0 | 0
| Sub total - Mão de obra outros sistemas |  |  |  | 0 | 0 | 0 | 0
TRANSPORTE E OUTROS CUSTOS DIRETOS
Tipo de custo |  |  |  |  | Custo total | PEE | Terceiros | Consumidor
| Transporte |  |  |  | 0 | 0 | 0 | 0
| Outros custos diretos |  | Quantidade | Valor | Custo total | PEE | Terceiros | Consumidor
1 |  |  | 0 | 0 | 0 | 0
2 |  |  | 0 | 0 | 0 | 0
3 |  |  | 0 | 0 | 0 | 0
| Sub total - Outros custos diretos outros sistemas |  |  |  | 0 | 0 | 0 | 0
| Sub total - Transporte e outros custos diretos outros sistemas |  |  |  | 0 | 0 | 0 | 0
| Sub total - Custos diretos outros sistemas |  |  |  | 0 | 0 | 0 | 0
CUSTOS INDIRETOS
Tipo de custo |  |  |  |  | Custo total | PEE | Terceiros | Consumidor
| Administração própria |  |  |  | 0 | 0 | 0 | 0
| Auditoria Contábil Financeira |  |  |  | 0 | 0 | 0 | 0
| Marketing (Divulgação) |  |  |  | 0 | 0 | 0 | 0
| Treinamento e capacitação |  |  |  | 0 | 0 | 0 | 0
| Descarte de materiais |  |  |  | 0 | 0 | 0 | 0
| Medição e verificação |  |  |  | 0 | 0 | 0 | 0
Outros custos indiretos |  |  | Quantidade | Valor | Custo total | PEE | Terceiros | Consumidor
1 |  |  | 0 | 0 | 0 | 0
2 |  |  | 0 | 0 | 0 | 0
3 |  |  | 0 | 0 | 0 | 0
| Sub total - Outros custos indiretos outros sistemas |  |  |  | 0 | 0 | 0 | 0
| Sub total - Custos indiretos outros sistemas |  |  |  | 0 | 0 | 0 | 0
| Sub total - Custos outros sistemas |  |  |  | 0 | 0 | 0 | 0
Note on W7: Fator de Recuperação de Capital
Note on X7: Custo anualizado
VOLTAR
ORÇAMENTOS

## OutrosBenef
BENEFÍCIOS - OUTROS SISTEMAS
OUTROS |  |  |  |  | TOTAL | outros 1 | outros 2 | outros 3 | outros 4 | outros 5 | outros 6 | outros 7 | outros 8 | outros 9 | outros 10 | outros 11 | outros 12 | outros 13 | outros 14 | outros 15 | outros 16 | outros 17 | outros 18 | outros 19 | outros 20
SISTEMA ATUAL |  |  |  |  | TOTAL | outros 1 | outros 2 | outros 3 | outros 4 | outros 5 | outros 6 | outros 7 | outros 8 | outros 9 | outros 10 | outros 11 | outros 12 | outros 13 | outros 14 | outros 15 | outros 16 | outros 17 | outros 18 | outros 19 | outros 20
1 | Tipo de equipamento / tecnologia
2 | Potência nominal do equipamento |  | W | pai | 0
3 | Quantidade |  |  | qai | 0
4 | Potência instalada |  | kW | Pai | 0 | 0 | 0 | 0 | 0 | 0 | 0 | 0 | 0 | 0 | 0 | 0 | 0 | 0 | 0 | 0 | 0 | 0 | 0 | 0 | 0
5 | Tempo de utilização do sistema, em um dia |  | h/dia
| Dias de utilização do sistema, em um ano |  | dia/ano
| Funcionamento |  | h/ano | hai |  | 0 | 0 | 0 | 0 | 0 | 0 | 0 | 0 | 0 | 0 | 0 | 0 | 0 | 0 | 0 | 0 | 0 | 0 | 0 | 0
6 | Meses no ano, de utilização do Sistema no horário de Ponta |  | meses | NM | 12
| Dias úteis no mês, de utilização do Sistema no horário de Ponta |  | dias | ND | 22
| Horas por dia, de utilização do Sistema no horário de Ponta |  | horas | NUP | 3
| Potência média na ponta |  | W | dai | 0 | 0 | 0 | 0 | 0 | 0 | 0 | 0 | 0 | 0 | 0 | 0 | 0 | 0 | 0 | 0 | 0 | 0 | 0 | 0 | 0
| Fator de coincidência na ponta |  |  | FCPai |  | 0 | 0 | 0 | 0 | 0 | 0 | 0 | 0 | 0 | 0 | 0 | 0 | 0 | 0 | 0 | 0 | 0 | 0 | 0 | 0
7 | Energia consumida |  | MWh/ano | Eai | 0 | 0 | 0 | 0 | 0 | 0 | 0 | 0 | 0 | 0 | 0 | 0 | 0 | 0 | 0 | 0 | 0 | 0 | 0 | 0 | 0
8 | Demanda média na ponta |  | kW | Dai | 0 | 0 | 0 | 0 | 0 | 0 | 0 | 0 | 0 | 0 | 0 | 0 | 0 | 0 | 0 | 0 | 0 | 0 | 0 | 0 | 0
SISTEMA PROPOSTO
[5 empty] | TOTAL | outros 1 | outros 2 | outros 3 | outros 4 | outros 5 | outros 6 | outros 7 | outros 8 | outros 9 | outros 10 | outros 11 | outros 12 | outros 13 | outros 14 | outros 15 | outros 16 | outros 17 | outros 18 | outros 19 | outros 20
9 | Tipo de equipamento / tecnologia
10 | Potência nominal do equipamento |  | W | ppi | 0
11 | Quantidade |  |  | qpi | 0
12 | Potência instalada |  | kW | Ppi | 0 | 0 | 0 | 0 | 0 | 0 | 0 | 0 | 0 | 0 | 0 | 0 | 0 | 0 | 0 | 0 | 0 | 0 | 0 | 0 | 0
13 | Tempo de utilização do sistema, em um dia |  | h/dia
| Dias de utilização do sistema, em um ano |  | dia/ano
| Funcionamento |  | h/ano | hpi |  | 0 | 0 | 0 | 0 | 0 | 0 | 0 | 0 | 0 | 0 | 0 | 0 | 0 | 0 | 0 | 0 | 0 | 0 | 0 | 0
14 | Meses no ano, de utilização do Sistema no horário de Ponta |  | meses | NM | 12
| Dias úteis no mês, de utilização do Sistema no horário de Ponta |  | dias | ND | 22
| Horas por dia, de utilização do Sistema no horário de Ponta |  | horas | NUP | 3
| Potência média na ponta |  | W | dpi | 0 | 0 | 0 | 0 | 0 | 0 | 0 | 0 | 0 | 0 | 0 | 0 | 0 | 0 | 0 | 0 | 0 | 0 | 0 | 0 | 0
| Fator de coincidência na ponta |  |  | FCPpi |  | 0 | 0 | 0 | 0 | 0 | 0 | 0 | 0 | 0 | 0 | 0 | 0 | 0 | 0 | 0 | 0 | 0 | 0 | 0 | 0
15 | Energia consumida |  | MWh/ano | Epi | 0 | 0 | 0 | 0 | 0 | 0 | 0 | 0 | 0 | 0 | 0 | 0 | 0 | 0 | 0 | 0 | 0 | 0 | 0 | 0 | 0
16 | Demanda média na ponta |  | kW | Dpi | 0 | 0 | 0 | 0 | 0 | 0 | 0 | 0 | 0 | 0 | 0 | 0 | 0 | 0 | 0 | 0 | 0 | 0 | 0 | 0 | 0
RESULTADOS ESPERADOS
[5 empty] | TOTAL | outros 1 | outros 2 | outros 3 | outros 4 | outros 5 | outros 6 | outros 7 | outros 8 | outros 9 | outros 10 | outros 11 | outros 12 | outros 13 | outros 14 | outros 15 | outros 16 | outros 17 | outros 18 | outros 19 | outros 20
17 | Redução de demanda na ponta |  | kW | RDPi | 0 | 0 | 0 | 0 | 0 | 0 | 0 | 0 | 0 | 0 | 0 | 0 | 0 | 0 | 0 | 0 | 0 | 0 | 0 | 0 | 0
18 | Custo evitado de demanda (CED) = | 2363.0625 | % | RDPi% | 0% | 0% | 0% | 0% | 0% | 0% | 0% | 0% | 0% | 0% | 0% | 0% | 0% | 0% | 0% | 0% | 0% | 0% | 0% | 0% | 0%
19 | Energia economizada |  | MWh/ano | EEi | 0 | 0 | 0 | 0 | 0 | 0 | 0 | 0 | 0 | 0 | 0 | 0 | 0 | 0 | 0 | 0 | 0 | 0 | 0 | 0 | 0
20 | Custo da energia evitada (CEE) = | 960.5606 | % | EEi% | 0% | 0% | 0% | 0% | 0% | 0% | 0% | 0% | 0% | 0% | 0% | 0% | 0% | 0% | 0% | 0% | 0% | 0% | 0% | 0% | 0%
| Benefício anualizado outros |  | R$ | BOUTROS | 0 | 0 | 0 | 0 | 0 | 0 | 0 | 0 | 0 | 0 | 0 | 0 | 0 | 0 | 0 | 0 | 0 | 0 | 0 | 0 | 0
|  |  | RCBOUTROS_PEE |  | 0
|  |  | RCBOUTROS_TOTAL |  | 0
ECONOMIA MENSAL PARA O CONSUMIDOR (SIMULAÇÃO)
[5 empty] | TOTAL | outros 1 | outros 2 | outros 3 | outros 4 | outros 5 | outros 6 | outros 7 | outros 8 | outros 9 | outros 10 | outros 11 | outros 12 | outros 13 | outros 14 | outros 15 | outros 16 | outros 17 | outros 18 | outros 19 | outros 20
21 | Tempo de utilização do sistema, em um dia |  | h/dia |  |  | 0 | 0 | 0 | 0 | 0 | 0 | 0 | 0 | 0 | 0 | 0 | 0 | 0 | 0 | 0 | 0 | 0 | 0 | 0 | 0
22 | Dias úteis por mês de utilização do sistema na ponta |  | 22 |  |  | 0 | 0 | 0 | 0 | 0 | 0 | 0 | 0 | 0 | 0 | 0 | 0 | 0 | 0 | 0 | 0 | 0 | 0 | 0 | 0
23 | Horas por dia de utilização do sistema na ponta |  | 3 |  |  | 0 | 0 | 0 | 0 | 0 | 0 | 0 | 0 | 0 | 0 | 0 | 0 | 0 | 0 | 0 | 0 | 0 | 0 | 0 | 0
24 | Dias com funcionamento na ponta em um mês |  | % |  |  | 0% | 0% | 0% | 0% | 0% | 0% | 0% | 0% | 0% | 0% | 0% | 0% | 0% | 0% | 0% | 0% | 0% | 0% | 0% | 0%
25 | Horas com funcionamento na ponta em um dia |  | % |  |  | 0% | 0% | 0% | 0% | 0% | 0% | 0% | 0% | 0% | 0% | 0% | 0% | 0% | 0% | 0% | 0% | 0% | 0% | 0% | 0%
26 | Funcionamento mensal em horário de ponta |  | % |  |  | 0% | 0% | 0% | 0% | 0% | 0% | 0% | 0% | 0% | 0% | 0% | 0% | 0% | 0% | 0% | 0% | 0% | 0% | 0% | 0%
27 | Energia economizada mensal |  | MWh/mês |  | 0 | 0 | 0 | 0 | 0 | 0 | 0 | 0 | 0 | 0 | 0 | 0 | 0 | 0 | 0 | 0 | 0 | 0 | 0 | 0 | 0
28 | Energia utilizada em horário de ponta |  | MWh/mês |  | 0 | 0 | 0 | 0 | 0 | 0 | 0 | 0 | 0 | 0 | 0 | 0 | 0 | 0 | 0 | 0 | 0 | 0 | 0 | 0 | 0
29 | Energia utilizada em horário fora de ponta |  | MWh/mês |  | 0 | 0 | 0 | 0 | 0 | 0 | 0 | 0 | 0 | 0 | 0 | 0 | 0 | 0 | 0 | 0 | 0 | 0 | 0 | 0 | 0
30 | Redução de Demanda mensal |  | kW/mês |  | 0 | 0 | 0 | 0 | 0 | 0 | 0 | 0 | 0 | 0 | 0 | 0 | 0 | 0 | 0 | 0 | 0 | 0 | 0 | 0 | 0
31 | Redução de Demanda em horário de ponta |  | kW/mês |  | 0 | 0 | 0 | 0 | 0 | 0 | 0 | 0 | 0 | 0 | 0 | 0 | 0 | 0 | 0 | 0 | 0 | 0 | 0 | 0 | 0
32 | Redução de Demanda em horário fora de ponta |  | kW/mês |  | 0 | 0 | 0 | 0 | 0 | 0 | 0 | 0 | 0 | 0 | 0 | 0 | 0 | 0 | 0 | 0 | 0 | 0 | 0 | 0 | 0
Note on G12: NM máximo é 12
Note on G13: ND máximo é 22 (média de 22 dias úteis por mês com horário de ponta)
Note on G14: NUP máximo é 3 (o dia possui somente 3 horas de ponta - 18:00h as 21:00h)
Note on G29: NM máximo é 12
Note on G30: ND máximo é 22 (média de 22 dias úteis por mês com horário de ponta)
Note on G31: NUP máximo é 3 (o dia possui somente 3 horas de ponta - 18:30h as 21:30h)
VOLTAR

## FICusto (ORÇ)
CUSTOS - FONTES INCENTIVADAS (ORÇAMENTOS)
TIPOS DE CUSTOS | [5 empty] | FORNECEDOR
[6 empty] | Fornecedor 1 | Fornecedor 2 | Fornecedor 3 | Fornecedor 4 | Fornecedor 5 | Fornecedor 6
CUSTOS DIRETOS
MATERIAIS E EQUIPAMENTOS | [5 empty] | Fornecedor 1 | Fornecedor 2 | Fornecedor 3 | Fornecedor 4 | Fornecedor 5 | Fornecedor 6
Materiais e equipamentos |  |  | Vida útil | Quantidade | Menor Preço Unitário | Preço Unitário | Preço Unitário | Preço Unitário | Preço Unitário | Preço Unitário | Preço Unitário
1 |  |  |  |  | 0
2 |  |  |  |  | 0
3 |  |  |  |  | 0
4 |  |  |  |  | 0
5 |  |  |  |  | 0
6 |  |  |  |  | 0
7 |  |  |  |  | 0
8 |  |  |  |  | 0
9 |  |  |  |  | 0
10 |  |  |  |  | 0
11 |  |  |  |  | 0
12 |  |  |  |  | 0
13 |  |  |  |  | 0
14 |  |  |  |  | 0
15 |  |  |  |  | 0
16 |  |  |  |  | 0
17 |  |  |  |  | 0
18 |  |  |  |  | 0
19 |  |  |  |  | 0
20 |  |  |  |  | 0
21 |  |  |  |  | 0
22 |  |  |  |  | 0
23 |  |  |  |  | 0
24 |  |  |  |  | 0
25 |  |  |  |  | 0
26 |  |  |  |  | 0
27 |  |  |  |  | 0
28 |  |  |  |  | 0
29 |  |  |  |  | 0
30 |  |  |  |  | 0
31 |  |  |  |  | 0
32 |  |  |  |  | 0
33 |  |  |  |  | 0
34 |  |  |  |  | 0
35 |  |  |  |  | 0
36 |  |  |  |  | 0
37 |  |  |  |  | 0
38 |  |  |  |  | 0
39 |  |  |  |  | 0
40 |  |  |  |  | 0
| Acessórios |  |  |  | 0
| DADOS DO FORNECEDOR |  |  |  |  | Fornecedor 1 | Fornecedor 2 | Fornecedor 3 | Fornecedor 4 | Fornecedor 5 | Fornecedor 6
Nome do fornecedor
CNPJ do fornecedor
Data da proposta
Validade da proposta
Pessoa de contato
Telefone
e-mail
Critério de julgamento | [5 empty] | Menor Valor Unitário |  |  | Menor Valor Unitário
MÃO DE OBRA | [5 empty] | Fornecedor 1 | Fornecedor 2 | Fornecedor 3 | Fornecedor 4 | Fornecedor 5 | Fornecedor 6
| Mão de obra de terceiros |  | Quantidade | Horas | Menor Preço Unitário (Valor da hora) | Preço Unitário (Valor da hora) | Preço Unitário (Valor da hora) | Preço Unitário (Valor da hora) | Preço Unitário (Valor da hora) | Preço Unitário (Valor da hora) | Preço Unitário (Valor da hora)
1 |  |  |  |  | 0
2 |  |  |  |  | 0
3 |  |  |  |  | 0
4 |  |  |  |  | 0
5 |  |  |  |  | 0
| DADOS DO FORNECEDOR |  |  |  |  | Fornecedor 1 | Fornecedor 2 | Fornecedor 3 | Fornecedor 4 | Fornecedor 5 | Fornecedor 6
Nome do fornecedor
CNPJ do fornecedor
Data da proposta
Validade da proposta
Pessoa de contato
Telefone
e-mail
Critério de julgamento | [5 empty] | Menor Valor Unitário |  |  | Menor Valor Unitário
TRANSPORTE E OUTROS CUSTOS DIRETOS | [5 empty] | Fornecedor 1 | Fornecedor 2 | Fornecedor 3 | Fornecedor 4 | Fornecedor 5 | Fornecedor 6
| Outros custos diretos |  |  | Quantidade | Menor Preço Unitário | Preço Unitário | Preço Unitário | Preço Unitário | Preço Unitário | Preço Unitário | Preço Unitário
1 |  |  |  |  | 0
2 |  |  |  |  | 0
3 |  |  |  |  | 0
| DADOS DO FORNECEDOR |  |  |  |  | Fornecedor 1 | Fornecedor 2 | Fornecedor 3 | Fornecedor 4 | Fornecedor 5 | Fornecedor 6
Nome do fornecedor
CNPJ do fornecedor
Data da proposta
Validade da proposta
Pessoa de contato
Telefone
e-mail
Critério de julgamento | [5 empty] | Menor Valor Unitário |  |  | Menor Valor Unitário
CUSTOS INDIRETOS | [5 empty] | Fornecedor 1 | Fornecedor 2 | Fornecedor 3 | Fornecedor 4 | Fornecedor 5 | Fornecedor 6
Outros custos indiretos |  |  |  | Quantidade | Menor Preço Unitário | Preço Unitário | Preço Unitário | Preço Unitário | Preço Unitário | Preço Unitário | Preço Unitário
1 |  |  |  |  | 0
2 |  |  |  |  | 0
3 |  |  |  |  | 0
| DADOS DO FORNECEDOR |  |  |  |  | Fornecedor 1 | Fornecedor 2 | Fornecedor 3 | Fornecedor 4 | Fornecedor 5 | Fornecedor 6
Nome do fornecedor
CNPJ do fornecedor
Data da proposta
Validade da proposta
Pessoa de contato
Telefone
e-mail
Critério de julgamento | [5 empty] | Menor Valor Unitário |  |  | Menor Valor Unitário
VOLTAR
ORIGEM DOS RECURSOS
Note on B51: CELPA: Inserir apenas números
Note on B55: CELPA: Inserir apenas números para corresponder a um dos seguintes formatos: (xx) xxxx-xxxx (xx) xxxxx-xxxx
Note on B67: CELPA: Inserir apenas números
Note on B71: CELPA: Inserir apenas números para corresponder a um dos seguintes formatos: (xx) xxxx-xxxx (xx) xxxxx-xxxx
Note on B81: CELPA: Inserir apenas números
Note on B85: CELPA: Inserir apenas números para corresponder a um dos seguintes formatos: (xx) xxxx-xxxx (xx) xxxxx-xxxx
Note on B95: CELPA: Inserir apenas números
Note on B99: CELPA: Inserir apenas números para corresponder a um dos seguintes formatos: (xx) xxxx-xxxx (xx) xxxxx-xxxx

## FICusto
CUSTOS - FONTES INCENTIVADAS (ORIGEM DOS RECURSOS) | [8 empty] | CUSTOS - FONTES INCENTIVADAS (ORIGEM DOS RECURSOS)
TIPOS DE CUSTOS | [5 empty] | ORIGEM DOS RECURSOS |  |  | CUSTOS ANUALIZADOS
[6 empty] | PEE | Terceiros | Consumidor
CUSTOS DIRETOS
MATERIAIS E EQUIPAMENTOS | [8 empty] | MATERIAIS E EQUIPAMENTOS
Materiais e equipamentos |  | Vida útil | Quantidade | Preço unitário | Custo total | PEE | Terceiros | Consumidor | Materiais e equipamentos |  |  |  | Vida útil | FRC | CA
1 |  | 0 | 0 | 0 | 0 | 0 |  |  | 1 |  |  |  | 0 | 0 | 0 | 0
2 |  | 0 | 0 | 0 | 0 | 0 |  |  | 2 |  |  |  | 0 | 0 | 0 | 0
3 |  | 0 | 0 | 0 | 0 | 0 |  |  | 3 |  |  |  | 0 | 0 | 0 | 0
4 |  | 0 | 0 | 0 | 0 | 0 |  |  | 4 |  |  |  | 0 | 0 | 0 | 0
5 |  | 0 | 0 | 0 | 0 | 0 |  |  | 5 |  |  |  | 0 | 0 | 0 | 0
6 |  | 0 | 0 | 0 | 0 | 0 |  |  | 6 |  |  |  | 0 | 0 | 0 | 0
7 |  | 0 | 0 | 0 | 0 | 0 |  |  | 7 |  |  |  | 0 | 0 | 0 | 0
8 |  | 0 | 0 | 0 | 0 | 0 |  |  | 8 |  |  |  | 0 | 0 | 0 | 0
9 |  | 0 | 0 | 0 | 0 | 0 |  |  | 9 |  |  |  | 0 | 0 | 0 | 0
10 |  | 0 | 0 | 0 | 0 | 0 |  |  | 10 |  |  |  | 0 | 0 | 0 | 0
11 |  | 0 | 0 | 0 | 0 | 0 |  |  | 11 |  |  |  | 0 | 0 | 0 | 0
12 |  | 0 | 0 | 0 | 0 | 0 |  |  | 12 |  |  |  | 0 | 0 | 0 | 0
13 |  | 0 | 0 | 0 | 0 | 0 |  |  | 13 |  |  |  | 0 | 0 | 0 | 0
14 |  | 0 | 0 | 0 | 0 | 0 |  |  | 14 |  |  |  | 0 | 0 | 0 | 0
15 |  | 0 | 0 | 0 | 0 | 0 |  |  | 15 |  |  |  | 0 | 0 | 0 | 0
16 |  | 0 | 0 | 0 | 0 | 0 |  |  | 16 |  |  |  | 0 | 0 | 0 | 0
17 |  | 0 | 0 | 0 | 0 | 0 |  |  | 17 |  |  |  | 0 | 0 | 0 | 0
18 |  | 0 | 0 | 0 | 0 | 0 |  |  | 18 |  |  |  | 0 | 0 | 0 | 0
19 |  | 0 | 0 | 0 | 0 | 0 |  |  | 19 |  |  |  | 0 | 0 | 0 | 0
20 |  | 0 | 0 | 0 | 0 | 0 |  |  | 20 |  |  |  | 0 | 0 | 0 | 0
21 |  | 0 | 0 | 0 | 0 | 0 |  |  | 21 |  |  |  | 0 | 0 | 0 | 0
22 |  | 0 | 0 | 0 | 0 | 0 |  |  | 22 |  |  |  | 0 | 0 | 0 | 0
23 |  | 0 | 0 | 0 | 0 | 0 |  |  | 23 |  |  |  | 0 | 0 | 0 | 0
24 |  | 0 | 0 | 0 | 0 | 0 |  |  | 24 |  |  |  | 0 | 0 | 0 | 0
25 |  | 0 | 0 | 0 | 0 | 0 |  |  | 25 |  |  |  | 0 | 0 | 0 | 0
26 |  | 0 | 0 | 0 | 0 | 0 |  |  | 26 |  |  |  | 0 | 0 | 0 | 0
27 |  | 0 | 0 | 0 | 0 | 0 |  |  | 27 |  |  |  | 0 | 0 | 0 | 0
28 |  | 0 | 0 | 0 | 0 | 0 |  |  | 28 |  |  |  | 0 | 0 | 0 | 0
29 |  | 0 | 0 | 0 | 0 | 0 |  |  | 29 |  |  |  | 0 | 0 | 0 | 0
30 |  | 0 | 0 | 0 | 0 | 0 |  |  | 30 |  |  |  | 0 | 0 | 0 | 0
31 |  | 0 | 0 | 0 | 0 | 0 |  |  | 31 |  |  |  | 0 | 0 | 0 | 0
32 |  | 0 | 0 | 0 | 0 | 0 |  |  | 32 |  |  |  | 0 | 0 | 0 | 0
33 |  | 0 | 0 | 0 | 0 | 0 |  |  | 33 |  |  |  | 0 | 0 | 0 | 0
34 |  | 0 | 0 | 0 | 0 | 0 |  |  | 34 |  |  |  | 0 | 0 | 0 | 0
35 |  | 0 | 0 | 0 | 0 | 0 |  |  | 35 |  |  |  | 0 | 0 | 0 | 0
36 |  | 0 | 0 | 0 | 0 | 0 |  |  | 36 |  |  |  | 0 | 0 | 0 | 0
37 |  | 0 | 0 | 0 | 0 | 0 |  |  | 37 |  |  |  | 0 | 0 | 0 | 0
38 |  | 0 | 0 | 0 | 0 | 0 |  |  | 38 |  |  |  | 0 | 0 | 0 | 0
39 |  | 0 | 0 | 0 | 0 | 0 |  |  | 39 |  |  |  | 0 | 0 | 0 | 0
40 |  | 0 | 0 | 0 | 0 | 0 |  |  | 40 |  |  |  | 0 | 0 | 0 | 0
| Acessórios | 0 | 0 | 0 | 0 | 0 |  |  |  | Acessórios |  |  | 0 | 0 | 0 | 0
| Sub total - Materiais e equipamentos fontes incentivadas |  |  |  | 0 | 0 | 0 | 0 | Custo anualizado total fontes incentivadas |  |  |  |  | CAT_FI | 0
MÃO DE OBRA | [8 empty] | Custo anualizado PEE fontes incentivadas |  |  |  |  | CAPEE_FI | 0
Tipo de custo |  |  |  |  | Custo total | PEE | Terceiros | Consumidor
| Mão de obra própria |  |  |  | 0 | 0 | 0 | 0 | RCBFI_PEE |  | 0 | Vida Útil Média | 0
| Elaboração do Projeto (pré-diagnóstico e diagnóstico) |  |  |  | 0 | 0 | 0 | 0 | RCBFI_TOTAL |  | 0
| Mão de obra de terceiros | Quantidade | Horas | Valor da hora | Custo total | PEE | Terceiros | Consumidor
1 |  | 0 | 0 | 0 | 0 | 0
2 |  | 0 | 0 | 0 | 0 | 0
3 |  | 0 | 0 | 0 | 0 | 0
4 |  | 0 | 0 | 0 | 0 | 0
5 |  | 0 | 0 | 0 | 0 | 0
| Sub total - Mão de obra de terceiros fontes incentivadas |  |  |  | 0 | 0 | 0 | 0
| Sub total - Mão de obra fontes incentivadas |  |  |  | 0 | 0 | 0 | 0
TRANSPORTE E OUTROS CUSTOS DIRETOS
Tipo de custo |  |  |  |  | Custo total | PEE | Terceiros | Consumidor
| Transporte |  |  |  | 0 | 0 | 0 | 0
| Outros custos diretos |  | Quantidade | Valor | Custo total | PEE | Terceiros | Consumidor
1 |  |  | 0 | 0 | 0 | 0
2 |  |  | 0 | 0 | 0 | 0
3 |  |  | 0 | 0 | 0 | 0
| Sub total - Outros custos diretos fontes incentivadas |  |  |  | 0 | 0 | 0 | 0
| Sub total - Transporte e outros custos diretos fontes incentivadas |  |  |  | 0 | 0 | 0 | 0
| Sub total - Custos diretos fontes incentivadas |  |  |  | 0 | 0 | 0 | 0
CUSTOS INDIRETOS
Tipo de custo |  |  |  |  | Custo total | PEE | Terceiros | Consumidor
| Administração própria |  |  |  | 0 | 0 | 0 | 0
| Auditoria Contábil Financeira |  |  |  | 0 | 0 | 0 | 0
| Marketing (Divulgação) |  |  |  | 0 | 0 | 0 | 0
| Treinamento e capacitação |  |  |  | 0 | 0 | 0 | 0
| Descarte de materiais |  |  |  | 0 | 0 | 0 | 0
| Medição e verificação |  |  |  | 0 | 0 | 0 | 0
Outros custos indiretos |  |  | Quantidade | Valor | Custo total | PEE | Terceiros | Consumidor
1 |  |  | 0 | 0 | 0 | 0
2 |  |  | 0 | 0 | 0 | 0
3 |  |  | 0 | 0 | 0 | 0
| Sub total - Outros custos indiretos fontes incentivadas |  |  |  | 0 | 0 | 0 | 0
| Sub total - Custos indiretos fontes incentivadas |  |  |  | 0 | 0 | 0 | 0
| Sub total - Custos fontes incentivadas |  |  |  | 0 | 0 | 0 | 0
Note on W7: Fator de Recuperação de Capital
Note on X7: Custo anualizado
VOLTAR
ORÇAMENTOS

## FIBenef
BENEFÍCIOS - FONTES INCENTIVADAS
FONTE INCENTIVADA |  |  |  | TOTAL | fonte 1 | fonte 2 | fonte 3 | fonte 4 | fonte 5 | fonte 6 | fonte 7 | fonte 8 | fonte 9 | fonte 10 | fonte 11 | fonte 12 | fonte 13 | fonte 14 | fonte 15 | fonte 16 | fonte 17 | fonte 18 | fonte 19 | fonte 20
SISTEMA PROPOSTO
|  |  |  | TOTAL | fonte 1 | fonte 2 | fonte 3 | fonte 4 | fonte 5 | fonte 6 | fonte 7 | fonte 8 | fonte 9 | fonte 10 | fonte 11 | fonte 12 | fonte 13 | fonte 14 | fonte 15 | fonte 16 | fonte 17 | fonte 18 | fonte 19 | fonte 20
1 | Tipo de equipamento / tecnologia
2 | Potência nominal do sistema | W | ppi | 0
3 | Quantidade |  | qpi | 0
4 | Potência instalada de geração | kW | Ppi | 0 | 0 | 0 | 0 | 0 | 0 | 0 | 0 | 0 | 0 | 0 | 0 | 0 | 0 | 0 | 0 | 0 | 0 | 0 | 0 | 0
5 | Tempo de funcionamento do sistema, em um dia | h/dia
| Dias de funcionamento do sistema, em um ano | dia/ano
| Funcionamento | h/ano | hpi |  | 0 | 0 | 0 | 0 | 0 | 0 | 0 | 0 | 0 | 0 | 0 | 0 | 0 | 0 | 0 | 0 | 0 | 0 | 0 | 0
6 | Meses no ano, de funcionamento do Sistema no horário de Ponta | meses | NM | 12
| Dias úteis no mês, de funcionamento do Sistema no horário de Ponta | dias | ND | 22
| Horas por dia, de funcionamento do Sistema no horário de Ponta | horas | NUP | 3
RESULTADOS ESPERADOS
|  |  |  | TOTAL | outros 1 | outros 2 | outros 3 | outros 4 | outros 5 | outros 6 | outros 7 | outros 8 | outros 9 | outros 10 | outros 11 | outros 12 | outros 13 | outros 14 | outros 15 | outros 16 | outros 17 | outros 18 | outros 19 | outros 20
7 | Demanda atendida na ponta - Demanda Fatura do Cliente - R$/kW | kW | RDPi | 0
8 | Tarifa final da demanda na ponta (CED) = | R$ |  | 0 | 0 | 0 | 0 | 0 | 0 | 0 | 0 | 0 | 0 | 0 | 0 | 0 | 0 | 0 | 0 | 0 | 0 | 0 | 0 | 0
9 | Demanda atendida fora de ponta - Demanda Fatura do Cliente - R$/kW | kW | RDFPi | 0
10 | Energia gerada na ponta - Tarifa Fatura do Cliente - R$/MWh | MWh/ano | EEpi | 0
11 | Tarifa final da energia na ponta (CEEp) = | R$ |  | 0 | 0 | 0 | 0 | 0 | 0 | 0 | 0 | 0 | 0 | 0 | 0 | 0 | 0 | 0 | 0 | 0 | 0 | 0 | 0 | 0
12 | Energia gerada fora de ponta - Tarifa Fatura do Cliente - R$/MWh | MWh/ano | EEfpi | 0
13 | Tarifa final da energia fora de ponta (CEEfp) = | R$ |  | 0 | 0 | 0 | 0 | 0 | 0 | 0 | 0 | 0 | 0 | 0 | 0 | 0 | 0 | 0 | 0 | 0 | 0 | 0 | 0 | 0
14 | Energia gerada total | MWh/ano | EEi | 0 | 0 | 0 | 0 | 0 | 0 | 0 | 0 | 0 | 0 | 0 | 0 | 0 | 0 | 0 | 0 | 0 | 0 | 0 | 0 | 0
| Benefício anualizado fontes incentivadas | R$ | BFI | 0 | 0 | 0 | 0 | 0 | 0 | 0 | 0 | 0 | 0 | 0 | 0 | 0 | 0 | 0 | 0 | 0 | 0 | 0 | 0 | 0
|  | RCBFI_PEE |  | 0
|  | RCBFI_TOTAL |  | 0
ECONOMIA MENSAL PARA O CONSUMIDOR (SIMULAÇÃO)
|  |  |  | TOTAL | fonte 1 | fonte 2 | fonte 3 | fonte 4 | fonte 5 | fonte 6 | fonte 7 | fonte 8 | fonte 9 | fonte 10 | fonte 11 | fonte 12 | fonte 13 | fonte 14 | fonte 15 | fonte 16 | fonte 17 | fonte 18 | fonte 19 | fonte 20
12 | Tempo de utilização do sistema, em um dia | h/dia |  |  | 0 | 0 | 0 | 0 | 0 | 0 | 0 | 0 | 0 | 0 | 0 | 0 | 0 | 0 | 0 | 0 | 0 | 0 | 0 | 0
13 | Dias úteis por mês de utilização do sistema na ponta | 22 |  |  | 0 | 0 | 0 | 0 | 0 | 0 | 0 | 0 | 0 | 0 | 0 | 0 | 0 | 0 | 0 | 0 | 0 | 0 | 0 | 0
14 | Horas por dia de utilização do sistema na ponta | 3 |  |  | 0 | 0 | 0 | 0 | 0 | 0 | 0 | 0 | 0 | 0 | 0 | 0 | 0 | 0 | 0 | 0 | 0 | 0 | 0 | 0
15 | Dias com funcionamento na ponta em um mês | % | bar: fonte 1 to fonte 20
16 | Horas com funcionamento na ponta em um dia | % | bar: fonte 1 to fonte 20
17 | Funcionamento mensal em horário de ponta | % | bar: fonte 1 to fonte 20
18 | Energia mensal fornecida | MWh/mês |  | 0 | 0 | 0 | 0 | 0 | 0 | 0 | 0 | 0 | 0 | 0 | 0 | 0 | 0 | 0 | 0 | 0 | 0 | 0 | 0 | 0
19 | Energia fornecida em horário de ponta | MWh/mês |  | 0 | 0 | 0 | 0 | 0 | 0 | 0 | 0 | 0 | 0 | 0 | 0 | 0 | 0 | 0 | 0 | 0 | 0 | 0 | 0 | 0
20 | Energia fornecida em horário fora de ponta | MWh/mês |  | 0 | 0 | 0 | 0 | 0 | 0 | 0 | 0 | 0 | 0 | 0 | 0 | 0 | 0 | 0 | 0 | 0 | 0 | 0 | 0 | 0
21 | Demanda mensal atendida | kW/mês |  | 0 | 0 | 0 | 0 | 0 | 0 | 0 | 0 | 0 | 0 | 0 | 0 | 0 | 0 | 0 | 0 | 0 | 0 | 0 | 0 | 0
22 | Demanda atendida em horário de ponta | kW/mês |  | 0 | 0 | 0 | 0 | 0 | 0 | 0 | 0 | 0 | 0 | 0 | 0 | 0 | 0 | 0 | 0 | 0 | 0 | 0 | 0 | 0
23 | Demanda atendida em horário fora de ponta | kW/mês |  | 0 | 0 | 0 | 0 | 0 | 0 | 0 | 0 | 0 | 0 | 0 | 0 | 0 | 0 | 0 | 0 | 0 | 0 | 0 | 0 | 0
VOLTAR
Note on G13: NM máximo é 12
Note on G14: ND máximo é 22 (média de 22 dias úteis por mês com horário de ponta)
Note on G15: NUP máximo é 3 (o dia possui somente 3 horas de ponta - 18:30h as 21:30h)
Note on C19: CELPA: Memorial de cálculo deverá ser apresentado.
Note on C20: CELPA: Valor pago pelo Consumidor incluindo impostos e encargos
Note on C21: CELPA: Memorial de cálculo deverá ser apresentado.
Note on C22: CELPA: Memorial de cálculo deverá ser apresentado.
Note on C23: CELPA: Valor pago pelo Consumidor incluindo impostos e encargos
Note on C24: CELPA: Memorial de cálculo deverá ser apresentado.
Note on C25: CELPA: Valor pago pelo Consumidor incluindo impostos e encargos

## C. Físico (hidden)
ATIVIDADES |  |  | CRONOGRAMA FÍSICO
|  |  | Mês 1 | Mês 2 | Mês 3 | Mês 4 | Mês 5 | Mês 6 | Mês 7 | Mês 8 | Mês 9 | Mês 10 | Mês 11 | Mês 12
1 | Celebração de Convênio com a CELPA | Previsto | bar: CRONOGRAMA FÍSICO Mês 12
Realizado
2 | Elaboração do projeto e especificação dos materiais e equipamentos | Previsto | bar: CRONOGRAMA FÍSICO Mês 12
Realizado
3 | Contratação dos serviços | Previsto | bar: CRONOGRAMA FÍSICO Mês 12
Realizado
4 | Medições e Verificação de consumo e demanda – Inicial | Previsto | bar: CRONOGRAMA FÍSICO Mês 12
Realizado
5 | Aquisição dos materiais e equipamentos | Previsto | bar: CRONOGRAMA FÍSICO Mês 12
Realizado
6 | Supervisão e execução do projeto | Previsto | bar: CRONOGRAMA FÍSICO Mês 12
Realizado
7 | Marketing (Divulgação) | Previsto | bar: CRONOGRAMA FÍSICO Mês 12
Realizado
8 | Medições e Verificação de consumo e demanda – Final | Previsto | bar: CRONOGRAMA FÍSICO Mês 12
Realizado
9 | Descarte | Previsto | bar: CRONOGRAMA FÍSICO Mês 12
Realizado
10 | Treinamento e Capacitação | Previsto | bar: CRONOGRAMA FÍSICO Mês 12
Realizado
11 | Relatório mensal de acompanhamento (Relatório de Medição) | Previsto | bar: CRONOGRAMA FÍSICO Mês 12
Realizado
12 | Fiscalização da execução do projeto (CELPA) | Previsto | bar: CRONOGRAMA FÍSICO Mês 12
Realizado
13 | Relatório final | Previsto | bar: CRONOGRAMA FÍSICO Mês 12
Realizado
14 | Repasse Financeiro da CELPA para o Consumidor | Previsto | bar: CRONOGRAMA FÍSICO Mês 12
Realizado
VOLTAR

## C. Financeiro (hidden)
ATIVIDADES |  |  | CRONOGRAMA FINANCEIRO (em R$) | [11 empty] | Total de custos do projeto (R$)
|  |  | Mês 1 | Mês 2 | Mês 3 | Mês 4 | Mês 5 | Mês 6 | Mês 7 | Mês 8 | Mês 9 | Mês 10 | Mês 11 | Mês 12
1 | Celebração de Convênio com a CELPA | Previsto | [12 empty] | 0
|  | Realizado | [12 empty] | 0
2 | Elaboração do projeto e especificação dos materiais e equipamentos | Previsto | [12 empty] | 0
|  | Realizado | [12 empty] | 0
3 | Contratação dos serviços | Previsto | [12 empty] | 0
|  | Realizado | [12 empty] | 0
4 | Medições e Verificação de consumo e demanda – Inicial | Previsto | [12 empty] | 0
|  | Realizado | [12 empty] | 0
5 | Aquisição dos materiais e equipamentos | Previsto | [12 empty] | 0
|  | Realizado | [12 empty] | 0
6 | Supervisão e execução do projeto | Previsto | [12 empty] | 0
|  | Realizado | [12 empty] | 0
7 | Marketing (Divulgação) | Previsto | [12 empty] | 0
|  | Realizado | [12 empty] | 0
8 | Medições e Verificação de consumo e demanda – Final | Previsto | [12 empty] | 0
|  | Realizado | [12 empty] | 0
9 | Descarte | Previsto | [12 empty] | 0
|  | Realizado | [12 empty] | 0
10 | Treinamento e Capacitação | Previsto | [12 empty] | 0
|  | Realizado | [12 empty] | 0
11 | Relatório mensal de acompanhamento (Relatório de Medição) | Previsto | [12 empty] | 0
|  | Realizado | [12 empty] | 0
12 | Fiscalização da execução do projeto (CELPA) | Previsto | [12 empty] | 0
|  | Realizado | [12 empty] | 0
13 | Relatório final | Previsto | [12 empty] | 0
|  | Realizado | [12 empty] | 0
14 | Repasse Financeiro da CELPA para o Consumidor | Previsto | [12 empty] | 0
|  | Realizado | 0 | 0 | 0 | 0 | 0 | 0 | 0 | 0 | 0 | 0 | 0 | 0 | 0
15 | Total mensal de custos do projeto | Previsto | [12 empty] | 0
|  | Realizado | 0 | 0 | 0 | 0 | 0 | 0 | 0 | 0 | 0 | 0 | 0 | 0 | 0
16 | Total acumulado de custos do projeto | Previsto | [12 empty] | 0
|  | Realizado | 0 | 0 | 0 | 0 | 0 | 0 | 0 | 0 | 0 | 0 | 0 | 0 | 0
VOLTAR

## Físico
| ATIVIDADES | Responsável | CRONOGRAMA FÍSICO
|  |  | Mês 1 | Mês 2 | Mês 3 | Mês 4 | Mês 5 | Mês 6 | Mês 7 | Mês 8 | Mês 9 | Mês 10 | Mês 11 | Mês 12 | Mês 13 | Mês 14 | Mês 15 | Mês 16 | Mês 17 | Mês 18 | Mês 19 | Mês 20 | Mês 21 | Mês 22 | Mês 23 | Mês 24
1 | Celebração de Convênio com a EQTL PI | Equatorial Energia e Consumidor
2 | Elaboração do projeto e especificação dos materiais e equipamentos | Proponente
3 | Contratação dos serviços | Equatorial Energia
4 | Medições e Verificação de consumo e demanda – Inicial | Proponente
5 | Aquisição dos materiais e equipamentos | Proponente
6 | Supervisão e execução do projeto | Proponente
7 | Marketing (Divulgação) | Equatorial Energia
8 | Medições e Verificação de consumo e demanda – Final | Proponente
9 | Descarte | Proponente
10 | Treinamento e Capacitação | Proponente
11 | Relatório mensal de acompanhamento (Relatório de Medição) | Proponente
12 | Fiscalização da execução do projeto (EQTL PI) | Equatorial Energia
13 | Relatório final | Proponente
14 | Repasse Financeiro da EQTL PI para o Consumidor | Não se aplica
VOLTAR

## Financeiro
| ATIVIDADES | Origem do Recurso | CRONOGRAMA FINANCEIRO (em R$) | [23 empty] | Total de custos do projeto (em R$)
|  |  | Mês 1 | Mês 2 | Mês 3 | Mês 4 | Mês 5 | Mês 6 | Mês 7 | Mês 8 | Mês 9 | Mês 10 | Mês 11 | Mês 12 | Mês 13 | Mês 14 | Mês 15 | Mês 16 | Mês 17 | Mês 18 | Mês 19 | Mês 20 | Mês 21 | Mês 22 | Mês 23 | Mês 24
1 | Celebração de Convênio com a Equatorial Piauí | PEE Equatorial Energia | [24 empty] | 0
|  | Contrapartida | [24 empty] | 0
2 | Elaboração do projeto e especificação dos materiais e equipamentos | PEE Equatorial Energia | [24 empty] | 0
|  | Contrapartida | [24 empty] | 0
3 | Contratação dos serviços | PEE Equatorial Energia | [24 empty] | 0
|  | Contrapartida | [24 empty] | 0
4 | Medições e Verificação de consumo e demanda – Inicial | PEE Equatorial Energia | [24 empty] | 0
|  | Contrapartida | [24 empty] | 0
5 | Aquisição dos materiais e equipamentos | PEE Equatorial Energia | [24 empty] | 0
|  | Contrapartida | [24 empty] | 0
6 | Supervisão e execução do projeto | PEE Equatorial Energia | [24 empty] | 0
|  | Contrapartida | [24 empty] | 0
7 | Marketing (Divulgação) | PEE Equatorial Energia | [24 empty] | 0
|  | Contrapartida | [24 empty] | 0
8 | Medições e Verificação de consumo e demanda – Final | PEE Equatorial Energia | [24 empty] | 0
|  | Contrapartida | [24 empty] | 0
9 | Descarte | PEE Equatorial Energia | [24 empty] | 0
|  | Contrapartida | [24 empty] | 0
10 | Treinamento e Capacitação | PEE Equatorial Energia | [24 empty] | 0
|  | Contrapartida | [24 empty] | 0
11 | Relatório mensal de acompanhamento (Relatório de Medição) | PEE Equatorial Energia | [24 empty] | 0
|  | Contrapartida | [24 empty] | 0
12 | Fiscalização da execução do projeto (EQTL PI) | PEE Equatorial Energia | [24 empty] | 0
13 | Relatório final | PEE Equatorial Energia | [24 empty] | 0
|  | Contrapartida | [24 empty] | 0
14 | Repasse Financeiro da Equatorial Energia para o Consumidor | Não se Aplica | CRONOGRAMA FINANCEIRO (em R$) Mês 1: 0; CRONOGRAMA FINANCEIRO (em R$) Mês 2: 0; CRONOGRAMA FINANCEIRO (em R$) Mês 3: 0; CRONOGRAMA FINANCEIRO (em R$) Mês 4: 0; CRONOGRAMA FINANCEIRO (em R$) Mês 5: 0; CRONOGRAMA FINANCEIRO (em R$) Mês 6: 0; CRONOGRAMA FINANCEIRO (em R$) Mês 7: 0; CRONOGRAMA FINANCEIRO (em R$) Mês 8: 0; CRONOGRAMA FINANCEIRO (em R$) Mês 9: 0; CRONOGRAMA FINANCEIRO (em R$) Mês 10: 0; CRONOGRAMA FINANCEIRO (em R$) Mês 11: 0; CRONOGRAMA FINANCEIRO (em R$) Mês 12: 0 | 0
15 | Total mensal de custos do projeto | PEE Equatorial Energia | 0 | 0 | 0 | 0 | 0 | 0 | 0 | 0 | 0 | 0 | 0 | 0 | 0 | 0 | 0 | 0 | 0 | 0 | 0 | 0 | 0 | 0 | 0 | 0 | 0
|  | Contrapartida | 0 | 0 | 0 | 0 | 0 | 0 | 0 | 0 | 0 | 0 | 0 | 0 | 0 | 0 | 0 | 0 | 0 | 0 | 0 | 0 | 0 | 0 | 0 | 0 | 0
16 | Total acumulado de custos do projeto | PEE Equatorial Energia | 0 | 0 | 0 | 0 | 0 | 0 | 0 | 0 | 0 | 0 | 0 | 0 | 0 | 0 | 0 | 0 | 0 | 0 | 0 | 0 | 0 | 0 | 0 | 0 | 0
|  | Contrapartida | 0 | 0 | 0 | 0 | 0 | 0 | 0 | 0 | 0 | 0 | 0 | 0 | 0 | 0 | 0 | 0 | 0 | 0 | 0 | 0 | 0 | 0 | 0 | 0 | 0
VOLTAR